## номенклатура
ВВГнг-FRLS | ИСПРАВЛЕН | 1
KВВГнг (КGG)
NYCY (СТ АО DIN ) | ИСПРАВЛЕН
NYCY (СТ АО vde) | ИСПРАВЛЕН
NYCYнг (СТАОvde) | ИСПРАВЛЕН
NYCYнг(СТ АО DIN VD) | ИСПРАВЛЕН
NYY-O, NYY-J | ИСПРАВЛЕН
NYМ-J и NYМ-О | ИСПРАВЛЕН
UTP - сплав Алюминий/Цинк
UTP/FUTP Медь
А
АВБбШв
АВБбШв (СЕКТОР)
АВБбШвнг
АВБбШвнг-LS
АВБбШвнг-LS (СЕКТОР)
АВБбШнг (СЕКТОР)
АВВБГ
АВВБГ (СЕКТОР)
АВВГ
АВВГ (СЕКТОР)
АВВГз
АВВГз (СЕКТОР)
АВВГзнг
АВВГзнг (СЕКТОР)
АВВГнг
АВВГнг (СЕКТОР)
АВВГнг-LS
АВВГнг-LS (СЕКТОР)
АВПГ-П
АКВБбШв
АКВБбШнг
АКВВБГ
АКВВГ
АКВВГз
АКВВГзнг
АКВВГнг
АКВВГнг-LS
АКВВГЭ
АКВВГЭнг
АПБбШв (СЕКТОР)
АПВ
АПвБбШв
АПвБбШнг (СЕКТОР)
АПвБбШнг(А)-LS
АПвБбШп
АПвВГ
АПвВГнг (СЕКТОР)
АПвВГнг(В) (СЕКТОР)
АПвВнг(А)-LS
АПВГ
АПВГ (СЕКТОР)
АППВ
АС
АСКП и АСКС
ВБбШв | ИСПРАВЛЕН
ВБбШв (МЖ) | ИСПРАВЛЕН
ВБбШв (СЕКТОР)
ВБбШвнг (СЕКТОР)
ВБбШвнг(А)-LS | ИСПРАВЛЕН
ВБбШвнг-LS | ИСПРАВЛЕН
ВБбШвнг-LS (СЕКТОР)
ВБбШнг | ИСПРАВЛЕН
ВВБГ | ИСПРАВЛЕН
ВВБГ (СЕКТОР)
ВП
ВВГ | ИСПРАВЛЕН
ВВГ (МЖ) | ИСПРАВЛЕН
ВВГ (СЕКТОР)
ВВГз | ИСПРАВЛЕН
ВВГзнг | ИСПРАВЛЕН
ВВГнг | ИСПРАВЛЕН
ВВГнг (СЕКТОР)
ВВГнг(А)-FRLS | ИСПРАВЛЕН
ВВГнг(А)-LS | ИСПРАВЛЕН
ВВГнг-LS | ИСПРАВЛЕН
Провода (ВП, ПКСВ, ПРППМ, ТРВ, ТРП)
ВКбШнг-LS | ИСПРАВЛЕН
ВВГнг-LS (СЕКТОР)
ВВГЭ (Медный экран) | ИСПРАВЛЕН
ВВГЭнг | ИСПРАВЛЕН
ВВГЭнг-LS | ИСПРАВЛЕН
UTP/FUTP Медь
ВПВ, ВПП
КВБбШв
КВБбШвнг-FRLS
КВБбШвнг-LS
КВБбШнг
КВВБГ
КВВГ
КВВГ(QPVC)
КВВГз
КВВГзнг
КВВГнг(А)-LS
КВВГнг(В)-LS
КВВГнг, КВВГнг-П
КВВГнг-FRLS
КВВГнг-LS
КВВГЦ
КВВГЦнг-LS
КВВГЭ
КВВГЭ(QPVC)
КВВГЭ(медный экран)
КВВГЭнг
КВВГЭнг (медный экран) (KGGP)
КВВГЭнг(А)-FRLS
КВВГЭнг(А)-LS
КВВГЭнг-LS
КВВГЭнг-LS(г)
КВВГЭЦнг-LS
КВВнг(В)-LS без ППВ
КВКбШвнг-FRLS не выд
КВПбШв
КВПбШвнг-FRLS не выд
КВЭБбШв не выд
КВЭБбШвнг(А)-LS выд
КВЭКбШвнг-FRLS
КВЭПбШвнг-FRLS
КГВВ
КГВВнг
КГВВЭ
КГВВЭнг
КГТП 380 + 660
КПБбШв не выж
КПвВГнг-FRLS
КРВПМ
М
МГ
ММ
МФ
ПВ
ПвБбШв | ИСПРАВЛЕН
ПвБбШвнг (СЕКТОР)
ПвБбШвнг(А)-LS (СЕКТОР)
ПвБбШвнг-LS | ИСПРАВЛЕН
ПвБбШвнг-LS (СЕКТОР)
ПвБбШнг | ИСПРАВЛЕН
ПвБбШнг-LS | ИСПРАВЛЕН
ПвБбШп (СЕКТОР)
ПвВГ | ИСПРАВЛЕН
ПвВГ (СЕКТОР)
ПвВГнг | ИСПРАВЛЕН
ПвВГнг (СЕКТОР)
ПвВГнг(А)-LS | ИСПРАВЛЕН
ПвВГнг(В) (СЕКТОР)
ПвВГЭнг(А)-LS | ИСПРАВЛЕН
ПвВнг(А)-LS (СЕКТОР)
ПвКбШв | ИСПРАВЛЕН
ПвКбШнг | ИСПРАВЛЕН
ПВнг
ПВС
ПВСнг
ПГВА
ПГВАД
ППВ
ПУНП
ПУГНП
СБВБбШвнг
СБВГ
СБВБГ
СБВГнг
СБВГЭнг
СБЗПБбШп
СБЗПу
СБЗПуЭ
СБПБГ
СБПу
СИП - 1 и СИП - 1А
СИП - 2 и СИП - 2А
СИП-4
СИП-5
ТППШв
ТППэп
ТППэпБбШп
ТППэпЗ
ТППэпЗБбШп
ТСВ
ШВВП
КГВВнг(А)-LS
КГВЭВнг(А)-LS
АсВВГ
АсВВГнг
АсПВ
АсВВГнг-LS
АcКВВГнг
АcКВВГ
АсВБбШв
АсППВ
МКППэп
СИП-3
ППГнг(А)-HF
МКППэпЗТ
МКППэпТ
ТППэпт
ТППэпЗт
АВВГнг(А)-LSLTx круглая жила
ВВГнг(А)-LSLTx круглая жила
ВВГнг(А)-FRLSLTx круглая жила
КВВГнг(А)FRLS-LTX'!A1

## КВВГнг(А)FRLS-LTX
Наименование изделия
Марка кабеля | Количество и сечение жил, мм² | минималка | прайс
КВВГнг(A)-FRLSLTX | 4 х 0.75 | 399819.9776 | 479783.9731
КВВГнг(A)-FRLSLTX | 5 х 0.75 | 479555.933 | 575467.1196
КВВГнг(A)-FRLSLTX | 7 х 0.75 | 629028.1152 | 754833.7382
КВВГнг(A)-FRLSLTX | 10 х 0.75 | 885944.3194 | 1063133.1833
КВВГнг(A)-FRLSLTX | 14 х 0.75 | 1172048.3603 | 1406458.0324
КВВГнг(A)-FRLSLTX | 19 х 0.75 | 1539377.3386 | 1847252.8063
КВВГнг(A)-FRLSLTX | 27 х 0.75 | 2168916.1975 | 2602699.437
КВВГнг(A)-FRLSLTX | 37 х 0.75 | 2932891.6071 | 3519469.9286
КВВГнг(A)-FRLSLTX | 52 х 0.75 | 4040500.8597 | 4848601.0316
КВВГнг(A)-FRLSLTX | 61 х 0.75 | 4689137.0019 | 5626964.4023
КВВГнг(A)-FRLSLTX | 4 х 1 | 486121.458 | 583345.7496
КВВГнг(A)-FRLSLTX | 5 х 1 | 586128.7219 | 703354.4663
КВВГнг(A)-FRLSLTX | 7 х 1 | 775531.5986 | 930637.9183
КВВГнг(A)-FRLSLTX | 10 х 1 | 1095022.1019 | 1314026.5223
КВВГнг(A)-FRLSLTX | 14 х 1 | 1459888.1749 | 1751865.8099
КВВГнг(A)-FRLSLTX | 19 х 1 | 1949508.6128 | 2339410.3353
КВВГнг(A)-FRLSLTX | 27 х 1 | 2717846.9318 | 3261416.3182
КВВГнг(A)-FRLSLTX | 37 х 1 | 3681791.4185 | 4418149.7022
КВВГнг(A)-FRLSLTX | 52 х 1 | 5088214.8048 | 6105857.7658
КВВГнг(A)-FRLSLTX | 61 х 1 | 5914940.6146 | 7097928.7375
КВВГнг(A)-FRLSLTX | 3 х 1.5 | 508103.4334 | 609724.1201
КВВГнг(A)-FRLSLTX | 4 х 1.5 | 642635.3971 | 771162.4765
КВВГнг(A)-FRLSLTX | 5 х 1.5 | 779652.5463 | 935583.0555
КВВГнг(A)-FRLSLTX | 7 х 1.5 | 1042106.1038 | 1250527.3245
КВВГнг(A)-FRLSLTX | 8 х 1.5 | 1179951.6482 | 1415941.9778
КВВГнг(A)-FRLSLTX | 10 х 1.5 | 1475541.0133 | 1770649.2159
КВВГнг(A)-FRLSLTX | 12 х 1.5 | 1725568.643 | 2070682.3716
КВВГнг(A)-FRLSLTX | 14 х 1.5 | 1984708.6197 | 2381650.3437
КВВГнг(A)-FRLSLTX | 16 х 1.5 | 2269541.3569 | 2723449.6283
КВВГнг(A)-FRLSLTX | 19 х 1.5 | 2657862.3122 | 3189434.7746
КВВГнг(A)-FRLSLTX | 27 х 1.5 | 3759626.0719 | 4511551.2863
КВВГнг(A)-FRLSLTX | 37 х 1.5 | 5049602.7525 | 6059523.303
КВВГнг(A)-FRLSLTX | 52 х 1.5 | 7002880.6245 | 8403456.7494
КВВГнг(A)-FRLSLTX | 61 х 1.5 | 8155778.586 | 9786934.3032
КВВГнг(A)-FRLSLTX | 4 х 2.5 | 931144.2871 | 1117373.1445
КВВГнг(A)-FRLSLTX | 5 х 2.5 | 1136879.1953 | 1364255.0344
КВВГнг(A)-FRLSLTX | 7 х 2.5 | 1535264.984 | 1842317.9807
КВВГнг(A)-FRLSLTX | 10 х 2.5 | 2179667.0207 | 2615600.4249
КВВГнг(A)-FRLSLTX | 14 х 2.5 | 2981880.7578 | 3578256.9094
КВВГнг(A)-FRLSLTX | 19 х 2.5 | 3972098.5496 | 4766518.2595
КВВГнг(A)-FRLSLTX | 27 х 2.5 | 5624124.2701 | 6748949.1241
КВВГнг(A)-FRLSLTX | 37 х 2.5 | 7590321.8113 | 9108386.1736
КВВГнг(A)-FRLSLTX | 4 х 4 | 1387930.8831 | 1665517.0597
КВВГнг(A)-FRLSLTX | 5 х 4 | 1701398.2949 | 2041677.9539
КВВГнг(A)-FRLSLTX | 7 х 4 | 2312551.3272 | 2775061.5926
КВВГнг(A)-FRLSLTX | 10 х 4 | 3315140.2199 | 3978168.2639
КВВГнг(A)-FRLSLTX | 14 х 4 | 4515405.4357 | 5418486.5229
КВВГнг(A)-FRLSLTX | 4 х 6 | 1947735.6424 | 2337282.7708
КВВГнг(A)-FRLSLTX | 5 х 6 | 2395909.785 | 2875091.742
КВВГнг(A)-FRLSLTX | 7 х 6 | 3274402.1424 | 3929282.5708
КВВГнг(A)-FRLSLTX | 10 х 6 | 4691515.5734 | 5629818.688
КВВГнг(A)-FRLSLTX | 4х10 | 3111702.4999 | 3734042.9999
КВВГнг(A)-FRLSLTX | 5 х 10 | 3860935.6362 | 4633122.7634
КВВГнг(A)-FRLSLTX | 7х10 | 5366802.5507 | 6440163.0609

## АПвБбШв (сектор)
Наименование продукции
Марка | Количество и сечение жил мм², напряжение, кВ
минималка
АПвБбШв | 3х50--0,66 | 1504430.1135
АПвБбШв | 3х50--1 | 1530021.5133
АПвБбШв | 3х70--1 | 1973979.0595
АПвБбШв | 3х95--1 | 2491026.9003
АПвБбШв | 3х120--1 | 3040502.6806
АПвБбШв | 3х150--1 | 3855871.1951
АПвБбШв | 3х185--1 | 4618522.663
АПвБбШв | 3х240--1 | 5847411.4778
АПвБбШв | 4х50--0,66 | 1896284.8492
АПвБбШв | 4х50--1 | 1929096.5944
АПвБбШв | 4х70--1 | 2547677.1296
АПвБбШв | 4х95--1 | 3303193.828
АПвБбШв | 4х120--1 | 4001139.5258
АПвБбШв | 4х150--1 | 5053762.1652
АПвБбШв | 4х185--1 | 6002101.1584
АПвБбШв | 4х240--1 | 7675023.8079
АПвБбШв | 5х50--0,66 | 2312137.8819
АПвБбШв | 5х50--1 | 2350152.981
АПвБбШв | 5х70--1 | 3174926.0344
АПвБбШв | 5х95--1 | 3986836.656
АПвБбШв | 5х120--1 | 4939228.2202
АПвБбШв | 5х150--1 | 6155484.3001
АПвБбШв | 5х185--1 | 7409774.7542
АПвБбШв | 5х240--1 | 9389277.8776
АПвБбШв | 3х50+1х16--0,66 | 1667050.4621
АПвБбШв | 3х50+1х25--0,66 | 1726579.9423
АПвБбШв | 3х50+1х35--0,66 | 1778874.3151
АПвБбШв | 3х50+1х16--1 | 1696852.0924
АПвБбШв | 3х50+1х25--1 | 1757319.029
АПвБбШв | 3х50+1х35--1 | 1810194.0198
АПвБбШв | 3х70+1х25--1 | 2249990.265
АПвБбШв | 3х70+1х35--1 | 2302865.2558
АПвБбШв | 3х70+1х50--1 | 2375147.264
АПвБбШв | 3х70+1х50--1 | 2424425.8183
АПвБбШв | 3х95+1х35--1 | 2919490.898
АПвБбШв | 3х95+1х50--1 | 2991772.9062
АПвБбШв | 3х95+1х50--1 | 3041051.4606
АПвБбШв | 3х120+1х35--1 | 3463006.6452
АПвБбШв | 3х120+1х50--1 | 3535288.6534
АПвБбШв | 3х120+1х50--1 | 3584567.2077
АПвБбШв | 3х120+1х70--1 | 3656365.8064
АПвБбШв | 3х120+1х70--1 | 3711263.3491
АПвБбШв | 3х120+1х95--1 | 3803400.7553
АПвБбШв | 3х120+1х95--1 | 3851142.074
АПвБбШв | 3х150+1х50--1 | 4372956.912
АПвБбШв | 3х150+1х50--1 | 4429581.9392
АПвБбШв | 3х150+1х70--1 | 4494034.065
АПвБбШв | 3х150+1х70--1 | 4548931.6077
АПвБбШв | 3х150+1х95--1 | 4641069.0139
АПвБбШв | 3х150+1х95--1 | 4688810.3327
АПвБбШв | 3х185+1х50--1 | 5115267.8867
АПвБбШв | 3х185+1х50--1 | 5164546.4411
АПвБбШв | 3х185+1х70--1 | 5236345.0397
АПвБбШв | 3х185+1х70--1 | 5291242.5824
АПвБбШв | 3х185+1х95--1 | 5383379.9886
АПвБбШв | 3х185+1х95--1 | 5431121.3073
АПвБбШв | 3х240+1х70--1 | 6556238.9474
АПвБбШв | 3х240+1х70--1 | 6611136.4901
АПвБбШв | 3х240+1х95--1 | 6703273.8963
АПвБбШв | 3х240+1х95--1 | 6751015.215
АПвБбШв | 3х240+1х120--1 | 6834615.0348
АПвБбШв | 3х240+1х120--1 | 6905433.1392
АПвБбШв | 3х240+1х150--1 | 7121641.6088
АПвБбШв | 4х50+1х16--0,66 | 2100110.8651
АПвБбШв | 4х50+1х25--0,66 | 2159640.3453
АПвБбШв | 4х50+1х35--0,66 | 2211934.7181
АПвБбШв | 4х50+1х16--1 | 2135071.5388
АПвБбШв | 4х50+1х25--1 | 2195538.4754
АПвБбШв | 4х50+1х35--1 | 2248413.4662
АПвБбШв | 4х70+1х25--1 | 2890287.8983
АПвБбШв | 4х70+1х35--1 | 2943162.8891
АПвБбШв | 4х70+1х50--1 | 3015444.8973
АПвБбШв | 4х70+1х50--1 | 3060367.44
АПвБбШв | 4х95+1х35--1 | 3627456.231
АПвБбШв | 4х95+1х50--1 | 3699738.2391
АПвБбШв | 4х95+1х50--1 | 3744660.7819
АПвБбШв | 4х120+1х35--1 | 4420727.3669
АПвБбШв | 4х120+1х50--1 | 4493009.3751
АПвБбШв | 4х120+1х50--1 | 4537931.9178
АПвБбШв | 4х120+1х70--1 | 4614086.5281
АПвБбШв | 4х120+1х70--1 | 4664965.2987
АПвБбШв | 4х120+1х95--1 | 4761121.477
АПвБбШв | 4х120+1х95--1 | 4803872.4524
АПвБбШв | 4х150+1х50--1 | 5491395.2612
АПвБбШв | 4х150+1х50--1 | 5543228.6756
АПвБбШв | 4х150+1х70--1 | 5612472.4142
АПвБбШв | 4х150+1х70--1 | 5663351.1849
АПвБбШв | 4х150+1х95--1 | 5759507.3631
АПвБбШв | 4х150+1х95--1 | 5802258.3386
АПвБбШв | 4х185+1х50--1 | 6543709.2894
АПвБбШв | 4х185+1х50--1 | 6588631.8322
АПвБбШв | 4х185+1х70--1 | 6664786.4424
АПвБбШв | 4х185+1х70--1 | 6715665.2131
АПвБбШв | 4х185+1х95--1 | 6811821.3914
АПвБбШв | 4х185+1х95--1 | 6854572.3668
АПвБбШв | 4х240+1х70--1 | 8291802.1715
АПвБбШв | 4х240+1х70--1 | 8342680.9421
АПвБбШв | 4х240+1х95--1 | 8438837.1204
АПвБбШв | 4х240+1х95--1 | 8481588.0958
АПвБбШв | 4х240+1х120--1 | 8564951.0449
АПвБбШв | 4х240+1х120--1 | 8636226.8317
АПвБбШв | 4х240+1х150--1 | 8854703.6391

## АПвБбШп (сектор)
Наименование продукции
Марка | Количество и сечение жил мм², напряжение, кВ
минималка
АПвБбШп | 3х50--0,66 | 1490941.2393
АПвБбШп | 3х50--1 | 1516440.2533
АПвБбШп | 3х70--1 | 1958831.6943
АПвБбШп | 3х95--1 | 2474090.8136
АПвБбШп | 3х120--1 | 3020468.2861
АПвБбШп | 3х150--1 | 3833656.0427
АПвБбШп | 3х185--1 | 4593884.9822
АПвБбШп | 3х240--1 | 5817174.3494
АПвБбШп | 4х50--0,66 | 1881229.8698
АПвБбШп | 4х50--1 | 1913949.2293
АПвБбШп | 4х70--1 | 2530405.449
АПвБбШп | 4х95--1 | 3281969.2715
АПвБбШп | 4х120--1 | 3978076.0664
АПвБбШп | 4х150--1 | 5025395.6625
АПвБбШп | 4х185--1 | 5970928.7172
АПвБбШп | 4х240--1 | 7636718.4642
АПвБбШп | 5х50--0,66 | 2295070.4517
АПвБбШп | 5х50--1 | 2332993.165
АПвБбШп | 5х70--1 | 3153943.8513
АПвБбШп | 5х95--1 | 3963188.3652
АПвБбШп | 5х120--1 | 4910460.8691
АПвБбШп | 5х150--1 | 6123777.3944
АПвБбШп | 5х185--1 | 7371323.365
АПвБбШп | 5х240--1 | 9346445.1226
АПвБбШп | 3х50+1х16--0,66 | 1651995.4826
АПвБбШп | 3х50+1х25--0,66 | 1711524.9629
АПвБбШп | 3х50+1х35--0,66 | 1763819.3357
АПвБбШп | 3х50+1х16--1 | 1681685.2483
АПвБбШп | 3х50+1х25--1 | 1742152.1849
АПвБбШп | 3х50+1х35--1 | 1795027.1757
АПвБбШп | 3х70+1х25--1 | 2232699.1054
АПвБбШп | 3х70+1х35--1 | 2285574.0963
АПвБбШп | 3х70+1х50--1 | 2357856.1044
АПвБбШп | 3х70+1х50--1 | 2407134.6588
АПвБбШп | 3х95+1х35--1 | 2898245.2394
АПвБбШп | 3х95+1х50--1 | 2970527.2475
АПвБбШп | 3х95+1х50--1 | 3019805.8019
АПвБбШп | 3х120+1х35--1 | 3439943.1858
АПвБбШп | 3х120+1х50--1 | 3512225.194
АПвБбШп | 3х120+1х50--1 | 3561503.7484
АПвБбШп | 3х120+1х70--1 | 3633302.347
АПвБбШп | 3х120+1х70--1 | 3688199.8897
АПвБбШп | 3х120+1х95--1 | 3780337.2959
АПвБбШп | 3х120+1х95--1 | 3828078.6146
АПвБбШп | 3х150+1х50--1 | 4344590.4093
АПвБбШп | 3х150+1х50--1 | 4401215.4364
АПвБбШп | 3х150+1х70--1 | 4465667.5623
АПвБбШп | 3х150+1х70--1 | 4520565.105
АПвБбШп | 3х150+1х95--1 | 4612702.5112
АПвБбШп | 3х150+1х95--1 | 4660443.8299
АПвБбШп | 3х185+1х50--1 | 5084095.4454
АПвБбШп | 3х185+1х50--1 | 5133373.9998
АПвБбШп | 3х185+1х70--1 | 5205172.5984
АПвБбШп | 3х185+1х70--1 | 5260070.1411
АПвБбШп | 3х185+1х95--1 | 5352207.5473
АПвБбШп | 3х185+1х95--1 | 5399948.8661
АПвБбШп | 3х240+1х70--1 | 6517933.6037
АПвБбШп | 3х240+1х70--1 | 6572831.1464
АПвБбШп | 3х240+1х95--1 | 6664968.5526
АПвБбШп | 3х240+1х95--1 | 6712709.8713
АПвБбШп | 3х240+1х120--1 | 6796309.6911
АПвБбШп | 3х240+1х120--1 | 6867127.7955
АПвБбШп | 3х240+1х150--1 | 7083336.2651
АПвБбШп | 4х50+1х16--0,66 | 2082741.2333
АПвБбШп | 4х50+1х25--0,66 | 2142270.7136
АПвБбШп | 4х50+1х35--0,66 | 2194565.0864
АПвБбШп | 4х50+1х16--1 | 2117601.7297
АПвБбШп | 4х50+1х25--1 | 2178068.6663
АПвБбШп | 4х50+1х35--1 | 2230943.6572
АПвБбШп | 4х70+1х25--1 | 2869089.2673
АПвБбШп | 4х70+1х35--1 | 2921964.2581
АПвБбШп | 4х70+1х50--1 | 2994246.2663
АПвБбШп | 4х70+1х50--1 | 3039168.809
АПвБбШп | 4х95+1х35--1 | 3603363.5889
АПвБбШп | 4х95+1х50--1 | 3675645.5971
АПвБбШп | 4х95+1х50--1 | 3720568.1398
АПвБбШп | 4х120+1х35--1 | 4391624.3136
АПвБбШп | 4х120+1х50--1 | 4463906.3218
АПвБбШп | 4х120+1х50--1 | 4508828.8645
АПвБбШп | 4х120+1х70--1 | 4584983.4748
АПвБбШп | 4х120+1х70--1 | 4635862.2454
АПвБбШп | 4х120+1х95--1 | 4732018.4237
АПвБбШп | 4х120+1х95--1 | 4774769.3991
АПвБбШп | 4х150+1х50--1 | 5459367.278
АПвБбШп | 4х150+1х50--1 | 5511200.6923
АПвБбШп | 4х150+1х70--1 | 5580444.431
АПвБбШп | 4х150+1х70--1 | 5631323.2016
АПвБбШп | 4х150+1х95--1 | 5727479.3799
АПвБбШп | 4х150+1х95--1 | 5770230.3553
АПвБбШп | 4х185+1х50--1 | 6504923.6667
АПвБбШп | 4х185+1х50--1 | 6549846.2094
АПвБбШп | 4х185+1х70--1 | 6626000.8197
АПвБбШп | 4х185+1х70--1 | 6676879.5903
АПвБбШп | 4х185+1х95--1 | 6773035.7686
АПвБбШп | 4х185+1х95--1 | 6815786.744
АПвБбШп | 4х240+1х70--1 | 8248504.3959
АПвБбШп | 4х240+1х70--1 | 8299383.1665
АПвБбШп | 4х240+1х95--1 | 8395539.3448
АПвБбШп | 4х240+1х95--1 | 8438290.3202
АПвБбШп | 4х240+1х120--1 | 8521653.2693
АПвБбШп | 4х240+1х120--1 | 8592929.0561
АПвБбШп | 4х240+1х150--1 | 8811405.8635

## АПвВГнг(А)-LS (сектор)
Наименование продукции
Марка | Количество и сечение жил мм², напряжение, кВ
минималка
АПвВГнг(А)-LS | 3х50--0,66 | 1163459.7186
АПвВГнг(А)-LS | 3х50--1 | 1186626.6672
АПвВГнг(А)-LS | 3х70--1 | 1618052.4434
АПвВГнг(А)-LS | 3х95--1 | 2063202.7046
АПвВГнг(А)-LS | 3х120--1 | 2550153.8185
АПвВГнг(А)-LS | 3х150--1 | 3268079.3653
АПвВГнг(А)-LS | 3х185--1 | 3926381.4512
АПвВГнг(А)-LS | 3х240--1 | 5034623.0469
АПвВГнг(А)-LS | 4х50--0,66 | 1542598.2875
АПвВГнг(А)-LS | 4х50--1 | 1573169.9783
АПвВГнг(А)-LS | 4х70--1 | 2111130.98
АПвВГнг(А)-LS | 4х95--1 | 2705335.0147
АПвВГнг(А)-LS | 4х120--1 | 3390241.1017
АПвВГнг(А)-LS | 4х150--1 | 4292510.9902
АПвВГнг(А)-LS | 4х185--1 | 5200861.9523
АПвВГнг(А)-LS | 4х240--1 | 6675423.5042
АПвВГнг(А)-LS | 5х50--0,66 | 1900502.1713
АПвВГнг(А)-LS | 5х50--1 | 1938294.2075
АПвВГнг(А)-LS | 5х70--1 | 2604209.5165
АПвВГнг(А)-LS | 5х95--1 | 3384960.0291
АПвВГнг(А)-LS | 5х120--1 | 4190781.0057
АПвВГнг(А)-LS | 5х150--1 | 5352695.9594
АПвВГнг(А)-LS | 5х185--1 | 6438077.2618
АПвВГнг(А)-LS | 5х240--1 | 8338147.3575
АПвВГнг(А)-LS | 3х50+1х16--0,66 | 1313363.9004
АПвВГнг(А)-LS | 3х50+1х25--0,66 | 1372893.3806
АПвВГнг(А)-LS | 3х50+1х35--0,66 | 1425187.7534
АПвВГнг(А)-LS | 3х50+1х16--1 | 1340453.1756
АПвВГнг(А)-LS | 3х50+1х25--1 | 1400920.1122
АПвВГнг(А)-LS | 3х50+1х35--1 | 1453795.1031
АПвВГнг(А)-LS | 3х70+1х25--1 | 1812937.8659
АПвВГнг(А)-LS | 3х70+1х35--1 | 1865812.8568
АПвВГнг(А)-LS | 3х70+1х50--1 | 1938094.8649
АПвВГнг(А)-LS | 3х70+1х50--1 | 1987373.4193
АПвВГнг(А)-LS | 3х95+1х35--1 | 2321018.4149
АПвВГнг(А)-LS | 3х95+1х50--1 | 2393300.4231
АПвВГнг(А)-LS | 3х95+1х50--1 | 2442578.9775
АПвВГнг(А)-LS | 3х120+1х35--1 | 2852108.2212
АПвВГнг(А)-LS | 3х120+1х50--1 | 2924390.2293
АПвВГнг(А)-LS | 3х120+1х50--1 | 2973668.7837
АПвВГнг(А)-LS | 3х120+1х70--1 | 3045467.3823
АПвВГнг(А)-LS | 3х120+1х70--1 | 3100364.925
АПвВГнг(А)-LS | 3х120+1х95--1 | 3192502.3312
АПвВГнг(А)-LS | 3х120+1х95--1 | 3240243.65
АПвВГнг(А)-LS | 3х150+1х50--1 | 3611705.737
АПвВГнг(А)-LS | 3х150+1х50--1 | 3668330.7641
АПвВГнг(А)-LS | 3х150+1х70--1 | 3732782.89
АПвВГнг(А)-LS | 3х150+1х70--1 | 3787680.4327
АПвВГнг(А)-LS | 3х150+1х95--1 | 3879817.8389
АПвВГнг(А)-LS | 3х150+1х95--1 | 3927559.1576
АПвВГнг(А)-LS | 3х185+1х50--1 | 4314028.6805
АПвВГнг(А)-LS | 3х185+1х50--1 | 4363307.2349
АПвВГнг(А)-LS | 3х185+1х70--1 | 4435105.8335
АПвВГнг(А)-LS | 3х185+1х70--1 | 4490003.3762
АПвВГнг(А)-LS | 3х185+1х95--1 | 4582140.7824
АПвВГнг(А)-LS | 3х185+1х95--1 | 4629882.1012
АПвВГнг(А)-LS | 3х240+1х70--1 | 5556638.6437
АПвВГнг(А)-LS | 3х240+1х70--1 | 5611536.1863
АПвВГнг(А)-LS | 3х240+1х95--1 | 5703673.5926
АПвВГнг(А)-LS | 3х240+1х95--1 | 5751414.9113
АПвВГнг(А)-LS | 3х240+1х120--1 | 5835014.731
АПвВГнг(А)-LS | 3х240+1х120--1 | 5905832.8355
АПвВГнг(А)-LS | 3х240+1х150--1 | 6122041.3051
АПвВГнг(А)-LS | 4х50+1х16--0,66 | 1661019.0042
АПвВГнг(А)-LS | 4х50+1х25--0,66 | 1720548.4844
АПвВГнг(А)-LS | 4х50+1х35--0,66 | 1772842.8572
АПвВГнг(А)-LS | 4х50+1х16--1 | 1693376.1095
АПвВГнг(А)-LS | 4х50+1х25--1 | 1753843.0461
АПвВГнг(А)-LS | 4х50+1х35--1 | 1806718.037
АПвВГнг(А)-LS | 4х70+1х25--1 | 2293183.022
АПвВГнг(А)-LS | 4х70+1х35--1 | 2346058.0129
АПвВГнг(А)-LS | 4х70+1х50--1 | 2418340.021
АПвВГнг(А)-LS | 4х70+1х50--1 | 2463262.5638
АПвВГнг(А)-LS | 4х95+1х35--1 | 2988524.4334
АПвВГнг(А)-LS | 4х95+1х50--1 | 3060806.4416
АПвВГнг(А)-LS | 4х95+1х50--1 | 3105728.9843
АПвВГнг(А)-LS | 4х120+1х35--1 | 3639183.6263
АПвВГнг(А)-LS | 4х120+1х50--1 | 3711465.6345
АПвВГнг(А)-LS | 4х120+1х50--1 | 3756388.1772
АПвВГнг(А)-LS | 4х120+1х70--1 | 3832542.7875
АПвВГнг(А)-LS | 4х120+1х70--1 | 3883421.5581
АПвВГнг(А)-LS | 4х120+1х95--1 | 3979577.7364
АПвВГнг(А)-LS | 4х120+1х95--1 | 4022328.7118
АПвВГнг(А)-LS | 4х150+1х50--1 | 4667657.4007
АПвВГнг(А)-LS | 4х150+1х50--1 | 4719490.8151
АПвВГнг(А)-LS | 4х150+1х70--1 | 4788734.5537
АПвВГнг(А)-LS | 4х150+1х70--1 | 4839613.3244
АПвВГнг(А)-LS | 4х150+1х95--1 | 4935769.5026
АПвВГнг(А)-LS | 4х150+1х95--1 | 4978520.4781
АПвВГнг(А)-LS | 4х185+1х50--1 | 5531303.1257
АПвВГнг(А)-LS | 4х185+1х50--1 | 5576225.6684
АПвВГнг(А)-LS | 4х185+1х70--1 | 5652380.2787
АПвВГнг(А)-LS | 4х185+1х70--1 | 5703259.0494
АПвВГнг(А)-LS | 4х185+1х95--1 | 5799415.2276
АПвВГнг(А)-LS | 4х185+1х95--1 | 5842166.2031
АПвВГнг(А)-LS | 4х240+1х70--1 | 7222670.3557
АПвВГнг(А)-LS | 4х240+1х70--1 | 7273549.1263
АПвВГнг(А)-LS | 4х240+1х95--1 | 7369705.3046
АПвВГнг(А)-LS | 4х240+1х95--1 | 7412456.28
АПвВГнг(А)-LS | 4х240+1х120--1 | 7495819.2291
АПвВГнг(А)-LS | 4х240+1х120--1 | 7567095.0159
АПвВГнг(А)-LS | 4х240+1х150--1 | 7785571.8233

## АПвБбШвнг(А)-LS (сектор)
Наименование продукции
Марка | Количество и сечение жил мм², напряжение, кВ
минималка
АПвБбШвнг(А)-LS | 3х50--0,66 | 1560147.3354
АПвБбШвнг(А)-LS | 3х50--1 | 1586137.7097
АПвБбШвнг(А)-LS | 3х70--1 | 2036858.5954
АПвБбШвнг(А)-LS | 3х95--1 | 2565241.5201
АПвБбШвнг(А)-LS | 3х120--1 | 3126414.6659
АПвБбШвнг(А)-LS | 3х150--1 | 3951329.1124
АПвБбШвнг(А)-LS | 3х185--1 | 4729746.895
АПвБбШвнг(А)-LS | 3х240--1 | 5980091.45
АПвБбШвнг(А)-LS | 4х50--0,66 | 1958765.4105
АПвБбШвнг(А)-LS | 4х50--1 | 1991976.1303
АПвБбШвнг(А)-LS | 4х70--1 | 2623425.9745
АПвБбШвнг(А)-LS | 4х95--1 | 3394238.7832
АПвБбШвнг(А)-LS | 4х120--1 | 4100376.5287
АПвБбШвнг(А)-LS | 4х150--1 | 5177956.3161
АПвБбШвнг(А)-LS | 4х185--1 | 6139024.0413
АПвБбШвнг(А)-LS | 4х240--1 | 7845802.8554
АПвБбШвнг(А)-LS | 5х50--0,66 | 2386952.9613
АПвБбШвнг(А)-LS | 5х50--1 | 2425390.4175
АПвБбШвнг(А)-LS | 5х70--1 | 3264891.2508
АПвБбШвнг(А)-LS | 5х95--1 | 4088678.9987
АПвБбШвнг(А)-LS | 5х120--1 | 5065240.7614
АПвБбШвнг(А)-LS | 5х150--1 | 6294831.7033
АПвБбШвнг(А)-LS | 5х185--1 | 7581226.1926
АПвБбШвнг(А)-LS | 5х240--1 | 9580901.04
АПвБбШвнг(А)-LS | 3х50+1х16--0,66 | 1729531.0234
АПвБбШвнг(А)-LS | 3х50+1х25--0,66 | 1789060.5036
АПвБбШвнг(А)-LS | 3х50+1х35--0,66 | 1841354.8764
АПвБбШвнг(А)-LS | 3х50+1х16--1 | 1759815.7494
АПвБбШвнг(А)-LS | 3х50+1х25--1 | 1820282.6859
АПвБбШвнг(А)-LS | 3х50+1х35--1 | 1873157.6768
АПвБбШвнг(А)-LS | 3х70+1х25--1 | 2325828.161
АПвБбШвнг(А)-LS | 3х70+1х35--1 | 2378703.1519
АПвБбШвнг(А)-LS | 3х70+1х50--1 | 2450985.1601
АПвБбШвнг(А)-LS | 3х70+1х50--1 | 2500263.7144
АПвБбШвнг(А)-LS | 3х95+1х35--1 | 3010629.8603
АПвБбШвнг(А)-LS | 3х95+1х50--1 | 3082911.8684
АПвБбШвнг(А)-LS | 3х95+1х50--1 | 3132190.4228
АПвБбШвнг(А)-LS | 3х120+1х35--1 | 3562243.6481
АПвБбШвнг(А)-LS | 3х120+1х50--1 | 3634525.6563
АПвБбШвнг(А)-LS | 3х120+1х50--1 | 3683804.2107
АПвБбШвнг(А)-LS | 3х120+1х70--1 | 3755602.8093
АПвБбШвнг(А)-LS | 3х120+1х70--1 | 3810500.352
АПвБбШвнг(А)-LS | 3х120+1х95--1 | 3902637.7582
АПвБбШвнг(А)-LS | 3х120+1х95--1 | 3950379.0769
АПвБбШвнг(А)-LS | 3х150+1х50--1 | 4497151.0629
АПвБбШвнг(А)-LS | 3х150+1х50--1 | 4553776.0901
АПвБбШвнг(А)-LS | 3х150+1х70--1 | 4618228.2159
АПвБбШвнг(А)-LS | 3х150+1х70--1 | 4673125.7586
АПвБбШвнг(А)-LS | 3х150+1х95--1 | 4765263.1648
АПвБбШвнг(А)-LS | 3х150+1х95--1 | 4813004.4836
АПвБбШвнг(А)-LS | 3х185+1х50--1 | 5252190.7695
АПвБбШвнг(А)-LS | 3х185+1х50--1 | 5301469.3239
АПвБбШвнг(А)-LS | 3х185+1х70--1 | 5373267.9225
АПвБбШвнг(А)-LS | 3х185+1х70--1 | 5428165.4652
АПвБбШвнг(А)-LS | 3х185+1х95--1 | 5520302.8714
АПвБбШвнг(А)-LS | 3х185+1х95--1 | 5568044.1902
АПвБбШвнг(А)-LS | 3х240+1х70--1 | 6727017.9949
АПвБбШвнг(А)-LS | 3х240+1х70--1 | 6781915.5376
АПвБбШвнг(А)-LS | 3х240+1х95--1 | 6874052.9438
АПвБбШвнг(А)-LS | 3х240+1х95--1 | 6921794.2625
АПвБбШвнг(А)-LS | 3х240+1х120--1 | 7005394.0822
АПвБбШвнг(А)-LS | 3х240+1х120--1 | 7076212.1867
АПвБбШвнг(А)-LS | 3х240+1х150--1 | 7292420.6563
АПвБбШвнг(А)-LS | 4х50+1х16--0,66 | 2176307.5103
АПвБбШвнг(А)-LS | 4х50+1х25--0,66 | 2235836.9906
АПвБбШвнг(А)-LS | 4х50+1х35--0,66 | 2288131.3633
АПвБбШвнг(А)-LS | 4х50+1х16--1 | 2211726.1617
АПвБбШвнг(А)-LS | 4х50+1х25--1 | 2272193.0982
АПвБбШвнг(А)-LS | 4х50+1х35--1 | 2325068.0891
АПвБбШвнг(А)-LS | 4х70+1х25--1 | 2981217.359
АПвБбШвнг(А)-LS | 4х70+1х35--1 | 3034092.3498
АПвБбШвнг(А)-LS | 4х70+1х50--1 | 3106374.358
АПвБбШвнг(А)-LS | 4х70+1х50--1 | 3151296.9007
АПвБбШвнг(А)-LS | 4х95+1х35--1 | 3731278.0948
АПвБбШвнг(А)-LS | 4х95+1х50--1 | 3803560.1029
АПвБбШвнг(А)-LS | 4х95+1х50--1 | 3848482.6457
АПвБбШвнг(А)-LS | 4х120+1х35--1 | 4548262.7723
АПвБбШвнг(А)-LS | 4х120+1х50--1 | 4620544.7804
АПвБбШвнг(А)-LS | 4х120+1х50--1 | 4665467.3231
АПвБбШвнг(А)-LS | 4х120+1х70--1 | 4741621.9334
АПвБбШвнг(А)-LS | 4х120+1х70--1 | 4792500.7041
АПвБбШвнг(А)-LS | 4х120+1х95--1 | 4888656.8823
АПвБбШвнг(А)-LS | 4х120+1х95--1 | 4931407.8578
АПвБбШвнг(А)-LS | 4х150+1х50--1 | 5632199.186
АПвБбШвнг(А)-LS | 4х150+1х50--1 | 5684032.6004
АПвБбШвнг(А)-LS | 4х150+1х70--1 | 5753276.339
АПвБбШвнг(А)-LS | 4х150+1х70--1 | 5804155.1097
АПвБбШвнг(А)-LS | 4х150+1х95--1 | 5900311.2879
АПвБбШвнг(А)-LS | 4х150+1х95--1 | 5943062.2634
АПвБбШвнг(А)-LS | 4х185+1х50--1 | 6716699.5326
АПвБбШвнг(А)-LS | 4х185+1х50--1 | 6761622.0753
АПвБбШвнг(А)-LS | 4х185+1х70--1 | 6837776.6856
АПвБбШвнг(А)-LS | 4х185+1х70--1 | 6888655.4562
АПвБбШвнг(А)-LS | 4х185+1х95--1 | 6984811.6345
АПвБбШвнг(А)-LS | 4х185+1х95--1 | 7027562.6099
АПвБбШвнг(А)-LS | 4х240+1х70--1 | 8485566.2797
АПвБбШвнг(А)-LS | 4х240+1х70--1 | 8536445.0504
АПвБбШвнг(А)-LS | 4х240+1х95--1 | 8632601.2286
АПвБбШвнг(А)-LS | 4х240+1х95--1 | 8675352.2041
АПвБбШвнг(А)-LS | 4х240+1х120--1 | 8758715.1531
АПвБбШвнг(А)-LS | 4х240+1х120--1 | 8829990.94
АПвБбШвнг(А)-LS | 4х240+1х150--1 | 9048467.7474

## ТППэпЗт
Марка кабеля | Количество пар и диаметр жил, мм
|  | Минималка | Прайс
ТППэпЗт | 10х2х0,4 | 705887.0572 | 847064.4686
ТППэпЗт | 20х2х0,4 | 1006209.4877 | 1207451.3852
ТППэпЗт | 30х2х0,4 | 1330028.77 | 1596034.524
ТППэпЗт | 50х2х0,4 | 1916591.0567 | 2299909.268
ТППэпЗт | 100х2х0,4 | 3395701.7646 | 4074842.1175
ТППэпЗт | 10х2х0,5 | 885890.8768 | 1063069.0522
ТППэпЗт | 20х2х0,5 | 1368734.0787 | 1642480.8945
ТППэпЗт | 30х2х0,5 | 1824988.9666 | 2189986.7599
ТППэпЗт | 50х2х0,5 | 2812921.3318 | 3375505.5982
ТППэпЗт | 100х2х0,5 | 5202193.9725 | 6242632.767
ТППэпЗт | 10х2х0,64 | 1148718.402 | 1378462.0823
ТППэпЗт | 20х2х0,64 | 1903619.1721 | 2284343.0065
ТППэпЗт | 30х2х0,64 | 2674003.1155 | 3208803.7386
ТППэпЗт | 50х2х0,64 | 4240450.869 | 5088541.0428
ТППэпЗт | 100х2х0,64 | 7898146.1542 | 9477775.385
ТППэпЗт | 10х2х0,7 | 1332761.9909 | 1599314.3891
ТППэпЗт | 20х2х0,7 | 2201525.2649 | 2641830.3178
ТППэпЗт | 30х2х0,7 | 3114031.1546 | 3736837.3856
ТППэпЗт | 50х2х0,7 | 5017716.1172 | 6021259.3406
ТППэпЗт | 100х2х0,7 | 9426421.1599 | 11311705.3919

## ТППэпт
Марка кабеля | Количество пар и диаметр жил, мм
|  | Минималка | Прайс
ТППэпт | 10х2х0,4 | 687042.3253 | 824450.7903
ТППэпт | 20х2х0,4 | 970374.6109 | 1164449.5331
ТППэпт | 30х2х0,4 | 1262680.1937 | 1515216.2324
ТППэпт | 50х2х0,4 | 1828521.7649 | 2194226.1179
ТППэпт | 100х2х0,4 | 3224632.8781 | 3869559.4537
ТППэпт | 10х2х0,5 | 840403.8643 | 1008484.6372
ТППэпт | 20х2х0,5 | 1308644.0577 | 1570372.8693
ТППэпт | 30х2х0,5 | 1721696.6174 | 2066035.9409
ТППэпт | 50х2х0,5 | 2649266.1298 | 3179119.3558
ТППэпт | 100х2х0,5 | 4896405.5808 | 5875686.697
ТППэпт | 10х2х0,64 | 1103689.979 | 1324427.9748
ТППэпт | 20х2х0,64 | 1815724.2907 | 2178869.1488
ТППэпт | 30х2х0,64 | 2543336.6083 | 3052003.93
ТППэпт | 50х2х0,64 | 3920614.475 | 4704737.37
ТППэпт | 100х2х0,64 | 7398260.1722 | 8877912.2066
ТППэпт | 10х2х0,7 | 1276718.4578 | 1532062.1493
ТППэпт | 20х2х0,7 | 2092116.7886 | 2510540.1463
ТППэпт | 30х2х0,7 | 2951197.9559 | 3541437.5471
ТППэпт | 50х2х0,7 | 4742132.5439 | 5690559.0527
ТППэпт | 100х2х0,7 | 8847657.5066 | 10617189.0079

## МКППэпТ
Марка кабеля | Количество пар и диаметр жил, мм
|  | Минималка | Прайс
МКППэпТ | 1х2х0,4 | 144221.9212 | 173066.3054
МКППэпТ | 2х2х0,4 | 185536.7606 | 222644.1128
МКППэпТ | 3х2х0,4 | 210704.4212 | 252845.3054
МКППэпТ | 4х2х0,4 | 239879.2787 | 287855.1344
МКППэпТ | 5х2х0,4 | 263776.3647 | 316531.6377
МКППэпТ | 1х2х0,5 | 162803.9094 | 195364.6913
МКППэпТ | 2х2х0,5 | 213418.7885 | 256102.5462
МКППэпТ | 3х2х0,5 | 255869.6857 | 307043.6229
МКППэпТ | 4х2х0,5 | 296757.7622 | 356109.3146
МКППэпТ | 5х2х0,5 | 333456.2485 | 400147.4981
МКППэпТ | 1х2х0,64 | 186900.013 | 224280.0156
МКППэпТ | 2х2х0,64 | 264079.2758 | 316895.131
МКППэпТ | 3х2х0,64 | 327137.9658 | 392565.5589
МКППэпТ | 4х2х0,64 | 389618.4836 | 467542.1803
МКППэпТ | 5х2х0,64 | 447164.8066 | 536597.768

## МКПП
Марка кабеля | минималка | Прайс
МКПП 1*2 0,4 | 120970.8794 | 145165.0552
МКПП 2*2 0,4 | 132826.1136 | 159391.3363
МКПП 3*2 0,4 | 157770.3741 | 189324.4489
МКПП 4*2 0,4 | 190783.9606 | 228940.7528

## МКППэп
Наименование изделия
| минималка | прайс
МКППэп 1х2х0,4 | 106817.4907 | 128180.9889
МКППэп 2х2х0,4 | 133491.6057 | 160189.9269
МКППэп 3х2х0,4 | 158767.8009 | 190521.3611
МКППэп 4х2х0,4 | 192080.4901 | 230496.5881
МКППэп 5х2х0,4 | 216170.6378 | 259404.7654
МКППэп 1х2х0,5 | 120308.8388 | 144370.6066
МКППэп 2х2х0,5 | 163301.3174 | 195961.5809
МКППэп 3х2х0,5 | 199445.5174 | 239334.6209
МКППэп 4х2х0,5 | 243376.3456 | 292051.6147
МКППэп 5х2х0,5 | 280130.7056 | 336156.8467
МКППэп 1х2х0,64 | 144335.0209 | 173202.0251
МКППэп 2х2х0,64 | 210395.6516 | 252474.782
МКППэп 3х2х0,64 | 273957.8126 | 328749.3751
МКППэп 4х2х0,64 | 332280.7768 | 398736.9322
МКППэп 5х2х0,64 | 397654.9005 | 477185.8806

## МКППэпЗТ
Марка кабеля | Количество пар и диаметр жил, мм
|  | Минималка | Прайс
МКППэпЗТ | 1х2х0,4 | 135845.7167 | 163014.86
МКППэпЗТ | 2х2х0,4 | 176412.8766 | 211695.4519
МКППэпЗТ | 3х2х0,4 | 203291.3534 | 243949.6241
МКППэпЗТ | 4х2х0,4 | 234310.5192 | 281172.6231
МКППэпЗТ | 5х2х0,4 | 260137.2223 | 312164.6667
МКППэпЗТ | 1х2х0,5 | 154675.4069 | 185610.4883
МКППэпЗТ | 2х2х0,5 | 210302.949 | 252363.5388
МКППэпЗТ | 3х2х0,5 | 251447.7112 | 301737.2534
МКППэпЗТ | 4х2х0,5 | 295374.2471 | 354449.0965
МКППэпЗТ | 5х2х0,5 | 335216.8132 | 402260.1758
МКППэпЗТ | 1х2х0,64 | 179314.4727 | 215177.3673
МКППэпЗТ | 2х2х0,64 | 259745.2345 | 311694.2814
МКППэпЗТ | 3х2х0,64 | 328058.3375 | 393670.005
МКППэпЗТ | 4х2х0,64 | 394790.5538 | 473748.6646
МКППэпЗТ | 5х2х0,64 | 457321.6351 | 548785.9621

## ВВГнг(А)-LSLTx Сектор
Наименование продукции
Марка | Количество и сечение жил мм², напряжение, кВ
|  | минималка | прайс
ВВГнг(А)-LSLTx | 3х50--0,66 | 10543228.589 | 12651874.3068
ВВГнг(А)-LSLTx | 3х50--1 | 10572894.8443 | 12687473.8132
ВВГнг(А)-LSLTx | 3х70--1 | 14663842.6956 | 17596611.2347
ВВГнг(А)-LSLTx | 3х95--1 | 19526936.2289 | 23432323.4746
ВВГнг(А)-LSLTx | 3х120--1 | 24524350.7372 | 29429220.8847
ВВГнг(А)-LSLTx | 3х150--1 | 31449633.2566 | 37739559.9079
ВВГнг(А)-LSLTx | 3х185--1 | 37738769.0653 | 45286522.8784
ВВГнг(А)-LSLTx | 3х240--1 | 49831995.7837 | 59798394.9405
ВВГнг(А)-LSLTx | 4х50--0,66 | 14010466.1106 | 16812559.3327
ВВГнг(А)-LSLTx | 4х50--1 | 14049413.3384 | 16859296.0061
ВВГнг(А)-LSLTx | 4х70--1 | 19502244.0766 | 23402692.8919
ВВГнг(А)-LSLTx | 4х95--1 | 26045586.4121 | 31254703.6945
ВВГнг(А)-LSLTx | 4х120--1 | 32709555.8252 | 39251466.9903
ВВГнг(А)-LSLTx | 4х150--1 | 41865591.5596 | 50238709.8715
ВВГнг(А)-LSLTx | 4х185--1 | 50301892.7392 | 60362271.2871
ВВГнг(А)-LSLTx | 4х240--1 | 66354479.4542 | 79625375.3451
ВВГнг(А)-LSLTx | 5х50--0,66 | 17469856.0169 | 20963827.2202
ВВГнг(А)-LSLTx | 5х50--1 | 17517991.9761 | 21021590.3713
ВВГнг(А)-LSLTx | 5х70--1 | 24325100.024 | 29190120.0288
ВВГнг(А)-LSLTx | 5х95--1 | 32490077.8328 | 38988093.3993
ВВГнг(А)-LSLTx | 5х120--1 | 40814929.6516 | 48977915.5819
ВВГнг(А)-LSLTx | 5х150--1 | 52312519.547 | 62775023.4564
ВВГнг(А)-LSLTx | 5х185--1 | 62781494.7156 | 75337793.6587
ВВГнг(А)-LSLTx | 5х240--1 | 82934007.9982 | 99520809.5979
ВВГнг(А)-LSLTx | 3х50+1х16--0,66 | 11638422.0681 | 13966106.4818
ВВГнг(А)-LSLTx | 3х50+1х25--0,66 | 12327580.9949 | 14793097.1939
ВВГнг(А)-LSLTx | 3х50+1х35--0,66 | 12965330.7416 | 15558396.8899
ВВГнг(А)-LSLTx | 3х50+1х16--1 | 11673316.6097 | 14007979.9316
ВВГнг(А)-LSLTx | 3х50+1х25--1 | 12363748.191 | 14836497.8292
ВВГнг(А)-LSLTx | 3х50+1х35--1 | 13002233.5761 | 15602680.2913
ВВГнг(А)-LSLTx | 3х70+1х25--1 | 16465278.4111 | 19758334.0933
ВВГнг(А)-LSLTx | 3х70+1х35--1 | 17103763.7961 | 20524516.5553
ВВГнг(А)-LSLTx | 3х70+1х50--1 | 17917251.9214 | 21500702.3056
ВВГнг(А)-LSLTx | 3х70+1х50--1 | 18151430.3688 | 21781716.4425
ВВГнг(А)-LSLTx | 3х95+1х35--1 | 22041237.4515 | 26449484.9418
ВВГнг(А)-LSLTx | 3х95+1х50--1 | 22854725.5767 | 27425670.6921
ВВГнг(А)-LSLTx | 3х95+1х50--1 | 23088904.0241 | 27706684.8289
ВВГнг(А)-LSLTx | 3х120+1х35--1 | 27050409.9657 | 32460491.9588
ВВГнг(А)-LSLTx | 3х120+1х50--1 | 27863898.0909 | 33436677.7091
ВВГнг(А)-LSLTx | 3х120+1х50--1 | 28098076.5383 | 33717691.846
ВВГнг(А)-LSLTx | 3х120+1х70--1 | 29217198.3285 | 35060637.9942
ВВГнг(А)-LSLTx | 3х120+1х70--1 | 29449377.0564 | 35339252.4677
ВВГнг(А)-LSLTx | 3х120+1х95--1 | 30932842.5762 | 37119411.0914
ВВГнг(А)-LSLTx | 3х120+1х95--1 | 31055304.7439 | 37266365.6927
ВВГнг(А)-LSLTx | 3х150+1х50--1 | 34746591.3953 | 41695909.6744
ВВГнг(А)-LSLTx | 3х150+1х50--1 | 34980769.8427 | 41976923.8113
ВВГнг(А)-LSLTx | 3х150+1х70--1 | 36099891.6329 | 43319869.9595
ВВГнг(А)-LSLTx | 3х150+1х70--1 | 36332070.3609 | 43598484.433
ВВГнг(А)-LSLTx | 3х150+1х95--1 | 37815535.8806 | 45378643.0567
ВВГнг(А)-LSLTx | 3х150+1х95--1 | 37937998.0483 | 45525597.658
ВВГнг(А)-LSLTx | 3х185+1х50--1 | 41105447.2943 | 49326536.7531
ВВГнг(А)-LSLTx | 3х185+1х50--1 | 41339625.7417 | 49607550.89
ВВГнг(А)-LSLTx | 3х185+1х70--1 | 42458747.5318 | 50950497.0382
ВВГнг(А)-LSLTx | 3х185+1х70--1 | 42690926.2598 | 51229111.5118
ВВГнг(А)-LSLTx | 3х185+1х95--1 | 44174391.7796 | 53009270.1355
ВВГнг(А)-LSLTx | 3х185+1х95--1 | 44296853.9473 | 53156224.7367
ВВГнг(А)-LSLTx | 3х240+1х70--1 | 54522194.5744 | 65426633.4893
ВВГнг(А)-LSLTx | 3х240+1х70--1 | 54754373.3024 | 65705247.9628
ВВГнг(А)-LSLTx | 3х240+1х95--1 | 56237838.8221 | 67485406.5865
ВВГнг(А)-LSLTx | 3х240+1х95--1 | 56360300.9898 | 67632361.1878
ВВГнг(А)-LSLTx | 3х240+1х120--1 | 57988674.8825 | 69586409.859
ВВГнг(А)-LSLTx | 3х240+1х120--1 | 58014552.0712 | 69617462.4854
ВВГнг(А)-LSLTx | 3х240+1х150--1 | 60287894.5011 | 72345473.4013
ВВГнг(А)-LSLTx | 4х50+1х16--0,66 | 15050183.3087 | 18060219.9705
ВВГнг(А)-LSLTx | 4х50+1х25--0,66 | 15739342.2355 | 18887210.6826
ВВГнг(А)-LSLTx | 4х50+1х35--0,66 | 16377091.9821 | 19652510.3786
ВВГнг(А)-LSLTx | 4х50+1х16--1 | 15094266.5817 | 18113119.898
ВВГнг(А)-LSLTx | 4х50+1х25--1 | 15784698.163 | 18941637.7956
ВВГнг(А)-LSLTx | 4х50+1х35--1 | 16423183.5481 | 19707820.2577
ВВГнг(А)-LSLTx | 4х70+1х25--1 | 21237528.9012 | 25485034.6814
ВВГнг(А)-LSLTx | 4х70+1х35--1 | 21876014.2863 | 26251217.1435
ВВГнг(А)-LSLTx | 4х70+1х50--1 | 22689502.4115 | 27227402.8938
ВВГнг(А)-LSLTx | 4х70+1х50--1 | 22923680.8589 | 27508417.0307
ВВГнг(А)-LSLTx | 4х95+1х35--1 | 28419415.6291 | 34103298.7549
ВВГнг(А)-LSLTx | 4х95+1х50--1 | 29232903.7543 | 35079484.5052
ВВГнг(А)-LSLTx | 4х95+1х50--1 | 29467082.2017 | 35360498.642
ВВГнг(А)-LSLTx | 4х120+1х35--1 | 35082839.2246 | 42099407.0695
ВВГнг(А)-LSLTx | 4х120+1х50--1 | 35896327.3498 | 43075592.8198
ВВГнг(А)-LSLTx | 4х120+1х50--1 | 36130505.7972 | 43356606.9567
ВВГнг(А)-LSLTx | 4х120+1х70--1 | 37249627.5874 | 44699553.1049
ВВГнг(А)-LSLTx | 4х120+1х70--1 | 37481806.3154 | 44978167.5784
ВВГнг(А)-LSLTx | 4х120+1х95--1 | 38965271.8351 | 46758326.2021
ВВГнг(А)-LSLTx | 4х120+1х95--1 | 39087734.0028 | 46905280.8034
ВВГнг(А)-LSLTx | 4х150+1х50--1 | 45052363.0842 | 54062835.701
ВВГнг(А)-LSLTx | 4х150+1х50--1 | 45286541.5316 | 54343849.8379
ВВГнг(А)-LSLTx | 4х150+1х70--1 | 46405663.3217 | 55686795.9861
ВВГнг(А)-LSLTx | 4х150+1х70--1 | 46637842.0497 | 55965410.4596
ВВГнг(А)-LSLTx | 4х150+1х95--1 | 48121307.5694 | 57745569.0833
ВВГнг(А)-LSLTx | 4х150+1х95--1 | 48243769.7372 | 57892523.6846
ВВГнг(А)-LSLTx | 4х185+1х50--1 | 53488664.2638 | 64186397.1166
ВВГнг(А)-LSLTx | 4х185+1х50--1 | 53722842.7112 | 64467411.2535
ВВГнг(А)-LSLTx | 4х185+1х70--1 | 54841964.5014 | 65810357.4017
ВВГнг(А)-LSLTx | 4х185+1х70--1 | 55074143.2294 | 66088971.8752
ВВГнг(А)-LSLTx | 4х185+1х95--1 | 56557608.7491 | 67869130.4989
ВВГнг(А)-LSLTx | 4х185+1х95--1 | 56680070.9168 | 68016085.1002
ВВГнг(А)-LSLTx | 4х240+1х70--1 | 70894551.2164 | 85073461.4597
ВВГнг(А)-LSLTx | 4х240+1х70--1 | 71126729.9444 | 85352075.9332
ВВГнг(А)-LSLTx | 4х240+1х95--1 | 72610195.4641 | 87132234.5569
ВВГнг(А)-LSLTx | 4х240+1х95--1 | 72732657.6318 | 87279189.1582
ВВГнг(А)-LSLTx | 4х240+1х120--1 | 74361031.5245 | 89233237.8294
ВВГнг(А)-LSLTx | 4х240+1х120--1 | 74386908.7132 | 89264290.4558
ВВГнг(А)-LSLTx | 4х240+1х150--1 | 76660251.1431 | 91992301.3717

## АВВГнг(А)-LSLTx Сектор
Наименование продукции
Марка | Количество и сечение жил мм², напряжение, кВ
|  | минималка | прайс
АВВГнг(А)-LSLTx | 3х50--0,66 | 1498762.27 | 1798514.724
АВВГнг(А)-LSLTx | 3х50--1 | 1528520.7663 | 1834224.9196
АВВГнг(А)-LSLTx | 3х70--1 | 1964208.9732 | 2357050.7678
АВВГнг(А)-LSLTx | 3х95--1 | 2553829.3155 | 3064595.1786
АВВГнг(А)-LSLTx | 3х120--1 | 3072591.1088 | 3687109.3305
АВВГнг(А)-LSLTx | 3х150--1 | 3911449.9779 | 4693739.9734
АВВГнг(А)-LSLTx | 3х185--1 | 4678199.0643 | 5613838.8772
АВВГнг(А)-LSLTx | 3х240--1 | 6046211.5214 | 7255453.8257
АВВГнг(А)-LSLTx | 4х50--0,66 | 1932776.0872 | 2319331.3046
АВВГнг(А)-LSLTx | 4х50--1 | 1971723.3149 | 2366067.9779
АВВГнг(А)-LSLTx | 4х70--1 | 2548671.8686 | 3058406.2423
АВВГнг(А)-LSLTx | 4х95--1 | 3391355.9286 | 4069627.1143
АВВГнг(А)-LSLTx | 4х120--1 | 4081725.6614 | 4898070.7936
АВВГнг(А)-LSLTx | 4х150--1 | 5116041.3237 | 6139249.5885
АВВГнг(А)-LSLTx | 4х185--1 | 6185759.6924 | 7422911.6309
АВВГнг(А)-LSLTx | 4х240--1 | 7930336.2627 | 9516403.5152
АВВГнг(А)-LSLTx | 5х50--0,66 | 2372743.4876 | 2847292.1851
АВВГнг(А)-LSLTx | 5х50--1 | 2420879.4467 | 2905055.3361
АВВГнг(А)-LSLTx | 5х70--1 | 3133134.764 | 3759761.7168
АВВГнг(А)-LSLTx | 5х95--1 | 4172289.7284 | 5006747.6741
АВВГнг(А)-LSLTx | 5х120--1 | 5030141.9467 | 6036170.3361
АВВГнг(А)-LSLTx | 5х150--1 | 6375581.7522 | 7650698.1027
АВВГнг(А)-LSLTx | 5х185--1 | 7636328.4071 | 9163594.0885
АВВГнг(А)-LSLTx | 5х240--1 | 9903829.0088 | 11884594.8105
АВВГнг(А)-LSLTx | 3х50+1х16--0,66 | 1657766.6597 | 1989319.9917
АВВГнг(А)-LSLTx | 3х50+1х25--0,66 | 1726850.6887 | 2072220.8265
АВВГнг(А)-LSLTx | 3х50+1х35--0,66 | 1785593.521 | 2142712.2252
АВВГнг(А)-LSLTx | 3х50+1х16--1 | 1692440.5098 | 2030928.6117
АВВГнг(А)-LSLTx | 3х50+1х25--1 | 1762650.0656 | 2115180.0787
АВВГнг(А)-LSLTx | 3х50+1х35--1 | 1822099.1107 | 2186518.9329
АВВГнг(А)-LSLTx | 3х70+1х25--1 | 2207268.6472 | 2648722.3767
АВВГнг(А)-LSLTx | 3х70+1х35--1 | 2266717.6924 | 2720061.2308
АВВГнг(А)-LSLTx | 3х70+1х50--1 | 2356406.0905 | 2827687.3086
АВВГнг(А)-LSLTx | 3х70+1х50--1 | 2418826.8535 | 2902592.2242
АВВГнг(А)-LSLTx | 3х95+1х35--1 | 2928697.6411 | 3514437.1693
АВВГнг(А)-LSLTx | 3х95+1х50--1 | 3018386.0393 | 3622063.2471
АВВГнг(А)-LSLTx | 3х95+1х50--1 | 3080806.8023 | 3696968.1627
АВВГнг(А)-LSLTx | 3х120+1х35--1 | 3457670.395 | 4149204.474
АВВГнг(А)-LSLTx | 3х120+1х50--1 | 3547358.7932 | 4256830.5518
АВВГнг(А)-LSLTx | 3х120+1х50--1 | 3609779.5562 | 4331735.4674
АВВГнг(А)-LSLTx | 3х120+1х70--1 | 3675708.2713 | 4410849.9255
АВВГнг(А)-LSLTx | 3х120+1х70--1 | 3742916.1996 | 4491499.4395
АВВГнг(А)-LSLTx | 3х120+1х95--1 | 3859335.1918 | 4631202.2302
АВВГнг(А)-LSLTx | 3х120+1х95--1 | 3924622.4415 | 4709546.9299
АВВГнг(А)-LSLTx | 3х150+1х50--1 | 4338762.0436 | 5206514.4524
АВВГнг(А)-LSLTx | 3х150+1х50--1 | 4401182.8066 | 5281419.368
АВВГнг(А)-LSLTx | 3х150+1х70--1 | 4467111.5217 | 5360533.8261
АВВГнг(А)-LSLTx | 3х150+1х70--1 | 4534319.4501 | 5441183.3401
АВВГнг(А)-LSLTx | 3х150+1х95--1 | 4650738.4423 | 5580886.1307
АВВГнг(А)-LSLTx | 3х150+1х95--1 | 4716025.692 | 5659230.8304
АВВГнг(А)-LSLTx | 3х185+1х50--1 | 5172680.8344 | 6207217.0012
АВВГнг(А)-LSLTx | 3х185+1х50--1 | 5235101.5974 | 6282121.9168
АВВГнг(А)-LSLTx | 3х185+1х70--1 | 5301030.3124 | 6361236.3749
АВВГнг(А)-LSLTx | 3х185+1х70--1 | 5368238.2408 | 6441885.889
АВВГнг(А)-LSLTx | 3х185+1х95--1 | 5484657.233 | 6581588.6796
АВВГнг(А)-LSLTx | 3х185+1х95--1 | 5549944.4827 | 6659933.3793
АВВГнг(А)-LSLTx | 3х185+1х120--1 | 5692115.4853 | 6830538.5824
АВВГнг(А)-LSLTx | 3х240+1х70--1 | 6633469.7464 | 7960163.6957
АВВГнг(А)-LSLTx | 3х240+1х70--1 | 6700677.6748 | 8040813.2097
АВВГнг(А)-LSLTx | 3х240+1х95--1 | 6817096.667 | 8180516.0004
АВВГнг(А)-LSLTx | 3х240+1х95--1 | 6882383.9167 | 8258860.7001
АВВГнг(А)-LSLTx | 3х240+1х120--1 | 6946702.4622 | 8336042.9546
АВВГнг(А)-LSLTx | 3х240+1х120--1 | 7044223.357 | 8453068.0284
АВВГнг(А)-LSLTx | 3х240+1х150--1 | 7288479.4355 | 8746175.3226
АВВГнг(А)-LSLTx | 4х50+1х16--0,66 | 2070187.4982 | 2484224.9978
АВВГнг(А)-LSLTx | 4х50+1х25--0,66 | 2139271.5272 | 2567125.8326
АВВГнг(А)-LSLTx | 4х50+1х35--0,66 | 2198014.3594 | 2637617.2313
АВВГнг(А)-LSLTx | 4х50+1х16--1 | 2111917.4426 | 2534300.9312
АВВГнг(А)-LSLTx | 4х50+1х25--1 | 2182126.9984 | 2618552.3981
АВВГнг(А)-LSLTx | 4х50+1х35--1 | 2241576.0436 | 2689891.2523
АВВГнг(А)-LSLTx | 4х70+1х25--1 | 2766882.3078 | 3320258.7693
АВВГнг(А)-LSLTx | 4х70+1х35--1 | 2826331.3529 | 3391597.6235
АВВГнг(А)-LSLTx | 4х70+1х50--1 | 2916019.7511 | 3499223.7013
АВВГнг(А)-LSLTx | 4х70+1х50--1 | 2971022.9358 | 3565227.523
АВВГнг(А)-LSLTx | 4х95+1х35--1 | 3674046.1618 | 4408855.3942
АВВГнг(А)-LSLTx | 4х95+1х50--1 | 3763734.56 | 4516481.472
АВВГнг(А)-LSLTx | 4х95+1х50--1 | 3818737.7447 | 4582485.2937
АВВГнг(А)-LSLTx | 4х120+1х35--1 | 4374973.1146 | 5249967.7376
АВВГнг(А)-LSLTx | 4х120+1х50--1 | 4464661.5128 | 5357593.8154
АВВГнг(А)-LSLTx | 4х120+1х50--1 | 4519664.6976 | 5423597.6371
АВВГнг(А)-LSLTx | 4х120+1х70--1 | 4593010.9909 | 5511613.1891
АВВГнг(А)-LSLTx | 4х120+1х70--1 | 4653997.7246 | 5584797.2695
АВВГнг(А)-LSLTx | 4х120+1х95--1 | 4776637.9114 | 5731965.4937
АВВГнг(А)-LSLTx | 4х120+1х95--1 | 4833035.0274 | 5799642.0328
АВВГнг(А)-LSLTx | 4х150+1х50--1 | 5582474.2032 | 6698969.0439
АВВГнг(А)-LSLTx | 4х150+1х50--1 | 5637477.388 | 6764972.8656
АВВГнг(А)-LSLTx | 4х150+1х70--1 | 5710823.6813 | 6852988.4176
АВВГнг(А)-LSLTx | 4х150+1х70--1 | 5771810.415 | 6926172.498
АВВГнг(А)-LSLTx | 4х150+1х95--1 | 5894450.6019 | 7073340.7222
АВВГнг(А)-LSLTx | 4х150+1х95--1 | 5950847.7178 | 7141017.2613
АВВГнг(А)-LSLTx | 4х185+1х50--1 | 6583889.1875 | 7900667.025
АВВГнг(А)-LSLTx | 4х185+1х50--1 | 6638892.3722 | 7966670.8467
АВВГнг(А)-LSLTx | 4х185+1х70--1 | 6712238.6655 | 8054686.3986
АВВГнг(А)-LSLTx | 4х185+1х70--1 | 6773225.3992 | 8127870.4791
АВВГнг(А)-LSLTx | 4х185+1х95--1 | 6895865.5861 | 8275038.7033
АВВГнг(А)-LSLTx | 4х185+1х95--1 | 6952262.702 | 8342715.2424
АВВГнг(А)-LSLTx | 4х240+1х70--1 | 8598789.8149 | 10318547.7779
АВВГнг(А)-LSLTx | 4х240+1х70--1 | 8659776.5486 | 10391731.8583
АВВГнг(А)-LSLTx | 4х240+1х95--1 | 8782416.7354 | 10538900.0825
АВВГнг(А)-LSLTx | 4х240+1х95--1 | 8838813.8513 | 10606576.6216
АВВГнг(А)-LSLTx | 4х240+1х120--1 | 8903486.4287 | 10684183.7144
АВВГнг(А)-LSLTx | 4х240+1х120--1 | 9001754.7242 | 10802105.669
АВВГнг(А)-LSLTx | 4х240+1х150--1 | 9249839.7727 | 11099807.7272

## ВВГнг(А)-FRLSLTx круглая жила
Наименование изделия
Марка кабеля | Количество и сечение жил, мм² | минималка | прайс
ВВГнг(А)-FRLSLTx | 1х1,5(ож)--0,66 | 159433.9294 | 191320.7153
ВВГнг(А)-FRLSLTx | 1х2,5(ож)--0,66 | 228771.1062 | 274525.3275
ВВГнг(А)-FRLSLTx | 1х4(ож)--0,66 | 337603.1613 | 405123.7935
ВВГнг(А)-FRLSLTx | 1х6(ож)--0,66 | 472249.1359 | 566698.9631
ВВГнг(А)-FRLSLTx | 1х10(ож)--0,66 | 770419.7583 | 924503.7099
ВВГнг(А)-FRLSLTx | 1х10--0,66 | 791448.1803 | 949737.8164
ВВГнг(А)-FRLSLTx | 1х16(ож)--0,66 | 1157123.633 | 1388548.3595
ВВГнг(А)-FRLSLTx | 1х16--0,66 | 1209637.3752 | 1451564.8503
ВВГнг(А)-FRLSLTx | 1х25(ож)--0,66 | 1788654.712 | 2146385.6544
ВВГнг(А)-FRLSLTx | 1х25--0,66 | 1910013.6278 | 2292016.3534
ВВГнг(А)-FRLSLTx | 1х35--0,66 | 2566183.9775 | 3079420.773
ВВГнг(А)-FRLSLTx | 1х50--0,66 | 3406804.5081 | 4088165.4098
ВВГнг(А)-FRLSLTx | 1х1,5(ож)--1 | 168050.3718 | 201660.4462
ВВГнг(А)-FRLSLTx | 1х2,5(ож)--1 | 237973.5919 | 285568.3102
ВВГнг(А)-FRLSLTx | 1х4(ож)--1 | 352869.2768 | 423443.1322
ВВГнг(А)-FRLSLTx | 1х6(ож)--1 | 488628.8958 | 586354.675
ВВГнг(А)-FRLSLTx | 1х10(ож)--1 | 776848.4894 | 932218.1872
ВВГнг(А)-FRLSLTx | 1х10--1 | 798452.5649 | 958143.0779
ВВГнг(А)-FRLSLTx | 1х16(ож)--1 | 1164209.8363 | 1397051.8036
ВВГнг(А)-FRLSLTx | 1х16--1 | 1217194.0366 | 1460632.8439
ВВГнг(А)-FRLSLTx | 1х25(ож)--1 | 1796858.6183 | 2156230.342
ВВГнг(А)-FRLSLTx | 1х25--1 | 1918897.2874 | 2302676.7449
ВВГнг(А)-FRLSLTx | 1х35--1 | 2575834.688 | 3091001.6256
ВВГнг(А)-FRLSLTx | 1х50--1 | 3417667.1593 | 4101200.5911
ВВГнг(А)-FRLSLTx | 1х70--1 | 4799456.4482 | 5759347.7378
ВВГнг(А)-FRLSLTx | 1х95--1 | 6573215.4558 | 7887858.547
ВВГнг(А)-FRLSLTx | 1х120--1 | 8349559.8227 | 10019471.7873
ВВГнг(А)-FRLSLTx | 1х150--1 | 10165672.5238 | 12198807.0285
ВВГнг(А)-FRLSLTx | 1х185--1 | 12652897.2392 | 15183476.687
ВВГнг(А)-FRLSLTx | 1х240--1 | 16573329.6336 | 19887995.5604
ВВГнг(А)-FRLSLTx | 1х300--1 | 20128454.7065 | 24154145.6478
ВВГнг(А)-FRLSLTx | 1х400--1 | 25410318.4019 | 30492382.0823
ВВГнг(А)-FRLSLTx | 1х500--1 | 32912736.2263 | 39495283.4715
ВВГнг(А)-FRLSLTx | 1х630--1 | 42005827.5788 | 50406993.0946
ВВГнг(А)-FRLSLTx | 2х1,5(ож)--0,66 | 548608.9754 | 658330.7705
ВВГнг(А)-FRLSLTx | 2х2,5(ож)--0,66 | 723111.2845 | 867733.5414
ВВГнг(А)-FRLSLTx | 2х4(ож)--0,66 | 1008785.8135 | 1210542.9762
ВВГнг(А)-FRLSLTx | 2х6(ож)--0,66 | 1334154.6242 | 1600985.549
ВВГнг(А)-FRLSLTx | 2х10(ож)--0,66 | 2061339.561 | 2473607.4732
ВВГнг(А)-FRLSLTx | 2х10--0,66 | 2045054.4778 | 2454065.3734
ВВГнг(А)-FRLSLTx | 2х16(ож)--0,66 | 2966594.9994 | 3559913.9993
ВВГнг(А)-FRLSLTx | 2х16--0,66 | 2968057.758 | 3561669.3097
ВВГнг(А)-FRLSLTx | 2х25(ож)--0,66 | 4528103.0286 | 5433723.6343
ВВГнг(А)-FRLSLTx | 2х25--0,66 | 4641274.6932 | 5569529.6318
ВВГнг(А)-FRLSLTx | 2х35--0,66 | 6111830.3399 | 7334196.4079
ВВГнг(А)-FRLSLTx | 2х50--0,66 | 7971065.4451 | 9565278.5341
ВВГнг(А)-FRLSLTx | 2х1,5(ож)--1 | 600880.8925 | 721057.071
ВВГнг(А)-FRLSLTx | 2х2,5(ож)--1 | 779051.39 | 934861.668
ВВГнг(А)-FRLSLTx | 2х4(ож)--1 | 1101893.1097 | 1322271.7317
ВВГнг(А)-FRLSLTx | 2х6(ож)--1 | 1434232.4945 | 1721078.9934
ВВГнг(А)-FRLSLTx | 2х10(ож)--1 | 2098486.3137 | 2518183.5765
ВВГнг(А)-FRLSLTx | 2х10--1 | 2074610.0722 | 2489532.0866
ВВГнг(А)-FRLSLTx | 2х16(ож)--1 | 3007857.0328 | 3609428.4393
ВВГнг(А)-FRLSLTx | 2х16--1 | 2999867.647 | 3599841.1764
ВВГнг(А)-FRLSLTx | 2х25(ож)--1 | 4583688.8885 | 5500426.6662
ВВГнг(А)-FRLSLTx | 2х25--1 | 4685075.2786 | 5622090.3343
ВВГнг(А)-FRLSLTx | 2х35--1 | 6159481.1809 | 7391377.4171
ВВГнг(А)-FRLSLTx | 2х50--1 | 8022044.3487 | 9626453.2185
ВВГнг(А)-FRLSLTx | 2х70--1 | 11208840.0624 | 13450608.0749
ВВГнг(А)-FRLSLTx | 2х95--1 | 15164271.2545 | 18197125.5054
ВВГнг(А)-FRLSLTx | 2х120--1 | 19161653.9441 | 22993984.7329
ВВГнг(А)-FRLSLTx | 2х150--1 | 23420540.2676 | 28104648.3212
ВВГнг(А)-FRLSLTx | 2х185--1 | 28961930.4536 | 34754316.5443
ВВГнг(А)-FRLSLTx | 2х240--1 | 37903863.4888 | 45484636.1866
ВВГнг(А)-FRLSLTx | 3х1,5(ож)--0,66 | 601696.5225 | 722035.8271
ВВГнг(А)-FRLSLTx | 3х2,5(ож)--0,66 | 827703.7855 | 993244.5426
ВВГнг(А)-FRLSLTx | 3х4(ож)--0,66 | 1187769.706 | 1425323.6472
ВВГнг(А)-FRLSLTx | 3х6(ож)--0,66 | 1619785.5045 | 1943742.6054
ВВГнг(А)-FRLSLTx | 3х10(ож)--0,66 | 2523937.4244 | 3028724.9093
ВВГнг(А)-FRLSLTx | 3х10--0,66 | 2636748.3042 | 3164097.9651
ВВГнг(А)-FRLSLTx | 3х16(ож)--0,66 | 3768669.6232 | 4522403.5478
ВВГнг(А)-FRLSLTx | 3х16--0,66 | 3945369.7454 | 4734443.6945
ВВГнг(А)-FRLSLTx | 3х25(ож)--0,66 | 5821462.8641 | 6985755.437
ВВГнг(А)-FRLSLTx | 3х25--0,66 | 6226501.6874 | 7471802.0249
ВВГнг(А)-FRLSLTx | 3х35--0,66 | 8294230.861 | 9953077.0332
ВВГнг(А)-FRLSLTx | 3х50--0,66 | 10983731.9762 | 13180478.3714
ВВГнг(А)-FRLSLTx | 3х1,5(ож)--1 | 644358.1976 | 773229.8371
ВВГнг(А)-FRLSLTx | 3х2,5(ож)--1 | 873191.6449 | 1047829.9738
ВВГнг(А)-FRLSLTx | 3х4(ож)--1 | 1263024.6498 | 1515629.5797
ВВГнг(А)-FRLSLTx | 3х6(ож)--1 | 1700410.9813 | 2040493.1776
ВВГнг(А)-FRLSLTx | 3х10(ож)--1 | 2576103.9445 | 3091324.7334
ВВГнг(А)-FRLSLTx | 3х10--1 | 2662689.1912 | 3195227.0294
ВВГнг(А)-FRLSLTx | 3х16(ож)--1 | 3801662.2003 | 4561994.6403
ВВГнг(А)-FRLSLTx | 3х16--1 | 3973149.7671 | 4767779.7205
ВВГнг(А)-FRLSLTx | 3х25(ож)--1 | 5870402.7569 | 7044483.3083
ВВГнг(А)-FRLSLTx | 3х25--1 | 6268222.0504 | 7521866.4605
ВВГнг(А)-FRLSLTx | 3х35--1 | 8339584.5142 | 10007501.417
ВВГнг(А)-FRLSLTx | 3х50--1 | 11091226.613 | 13309471.9356
ВВГнг(А)-FRLSLTx | 3х70--1 | 15508669.6187 | 18610403.5424
ВВГнг(А)-FRLSLTx | 3х95--1 | 21073431.826 | 25288118.1912
ВВГнг(А)-FRLSLTx | 3х120--1 | 26734478.4223 | 32081374.1068
ВВГнг(А)-FRLSLTx | 3х150--1 | 32548661.4885 | 39058393.7862
ВВГнг(А)-FRLSLTx | 3х185--1 | 40315446.8668 | 48378536.2401
ВВГнг(А)-FRLSLTx | 3х240--1 | 52869202.2399 | 63443042.6878
ВВГнг(А)-FRLSLTx | 4х1,5(ож)--0,66 | 742478.8121 | 890974.5745
ВВГнг(А)-FRLSLTx | 4х2,5(ож)--0,66 | 1036891.2057 | 1244269.4469
ВВГнг(А)-FRLSLTx | 4х4(ож)--0,66 | 1504153.8619 | 1804984.6343
ВВГнг(А)-FRLSLTx | 4х6(ож)--0,66 | 2069855.7701 | 2483826.9241
ВВГнг(А)-FRLSLTx | 4х10(ож)--0,66 | 3273075.979 | 3927691.1748
ВВГнг(А)-FRLSLTx | 4х10--0,66 | 3381886.5643 | 4058263.8771
ВВГнг(А)-FRLSLTx | 4х16(ож)--0,66 | 4879157.8524 | 5854989.4228
ВВГнг(А)-FRLSLTx | 4х16--0,66 | 5107015.5633 | 6128418.6759
ВВГнг(А)-FRLSLTx | 4х25(ож)--0,66 | 7581748.0929 | 9098097.7115
ВВГнг(А)-FRLSLTx | 4х25--0,66 | 8108976.2591 | 9730771.5109
ВВГнг(А)-FRLSLTx | 4х35--0,66 | 10837559.9862 | 13005071.9834
ВВГнг(А)-FRLSLTx | 4х50--0,66 | 14493313.9573 | 17391976.7488
ВВГнг(А)-FRLSLTx | 4х1,5(ож)--1 | 792586.3445 | 951103.6134
ВВГнг(А)-FRLSLTx | 4х2,5(ож)--1 | 1090414.2641 | 1308497.117
ВВГнг(А)-FRLSLTx | 4х4(ож)--1 | 1592964.3037 | 1911557.1644
ВВГнг(А)-FRLSLTx | 4х6(ож)--1 | 2187648.6845 | 2625178.4214
ВВГнг(А)-FRLSLTx | 4х10(ож)--1 | 3308386.7758 | 3970064.1309
ВВГнг(А)-FRLSLTx | 4х10--1 | 3420130.6575 | 4104156.789
ВВГнг(А)-FRLSLTx | 4х16(ож)--1 | 4918300.472 | 5901960.5664
ВВГнг(А)-FRLSLTx | 4х16--1 | 5148432.106 | 6178118.5273
ВВГнг(А)-FRLSLTx | 4х25(ож)--1 | 7608403.1324 | 9130083.7588
ВВГнг(А)-FRLSLTx | 4х25--1 | 8136171.3754 | 9763405.6504
ВВГнг(А)-FRLSLTx | 4х35--1 | 10862734.6857 | 13035281.6228
ВВГнг(А)-FRLSLTx | 4х50--1 | 14539500.3158 | 17447400.379
ВВГнг(А)-FRLSLTx | 4х70--1 | 20297727.3807 | 24357272.8569
ВВГнг(А)-FRLSLTx | 4х95--1 | 27763122.4191 | 33315746.903
ВВГнг(А)-FRLSLTx | 4х120--1 | 35147676.2735 | 42177211.5282
ВВГнг(А)-FRLSLTx | 4х150--1 | 42834738.9681 | 51401686.7617
ВВГнг(А)-FRLSLTx | 4х185--1 | 53177746.4782 | 63813295.7738
ВВГнг(А)-FRLSLTx | 4х240--1 | 69749352.4726 | 83699222.9671
ВВГнг(А)-FRLSLTx | 5х1,5(ож)--0,66 | 887521.0492 | 1065025.2591
ВВГнг(А)-FRLSLTx | 5х2,5(ож)--0,66 | 1251149.1712 | 1501379.0054
ВВГнг(А)-FRLSLTx | 5х4(ож)--0,66 | 1841433.5703 | 2209720.2844
ВВГнг(А)-FRLSLTx | 5х6(ож)--0,66 | 2569157.9704 | 3082989.5644
ВВГнг(А)-FRLSLTx | 5х10(ож)--0,66 | 4042568.3377 | 4851082.0052
ВВГнг(А)-FRLSLTx | 5х10--0,66 | 4176931.9636 | 5012318.3563
ВВГнг(А)-FRLSLTx | 5х16(ож)--0,66 | 6087095.361 | 7304514.4332
ВВГнг(А)-FRLSLTx | 5х16--0,66 | 6372302.146 | 7646762.5752
ВВГнг(А)-FRLSLTx | 5х25(ож)--0,66 | 9389636.9727 | 11267564.3672
ВВГнг(А)-FRLSLTx | 5х25--0,66 | 10043734.6281 | 12052481.5537
ВВГнг(А)-FRLSLTx | 5х35--0,66 | 13503431.7968 | 16204118.1562
ВВГнг(А)-FRLSLTx | 5х50--0,66 | 17978589.3535 | 21574307.2242
ВВГнг(А)-FRLSLTx | 5х1,5(ож)--1 | 945768.0946 | 1134921.7136
ВВГнг(А)-FRLSLTx | 5х2,5(ож)--1 | 1313451.17 | 1576141.4041
ВВГнг(А)-FRLSLTx | 5х4(ож)--1 | 1973011.4916 | 2367613.79
ВВГнг(А)-FRLSLTx | 5х6(ож)--1 | 2688095.9957 | 3225715.1949
ВВГнг(А)-FRLSLTx | 5х10(ож)--1 | 4086048.6473 | 4903258.3767
ВВГнг(А)-FRLSLTx | 5х10--1 | 4224120.5845 | 5068944.7013
ВВГнг(А)-FRLSLTx | 5х16(ож)--1 | 6136266.3766 | 7363519.652
ВВГнг(А)-FRLSLTx | 5х16--1 | 6424340.9425 | 7709209.131
ВВГнг(А)-FRLSLTx | 5х25(ож)--1 | 9447089.2789 | 11336507.1347
ВВГнг(А)-FRLSLTx | 5х25--1 | 10105458.5821 | 12126550.2985
ВВГнг(А)-FRLSLTx | 5х35--1 | 13571658.7176 | 16285990.4611
ВВГнг(А)-FRLSLTx | 5х50--1 | 18056481.0369 | 21667777.2443
ВВГнг(А)-FRLSLTx | 5х70--1 | 25314873.274 | 30377847.9288
ВВГнг(А)-FRLSLTx | 5х95--1 | 34528761.3138 | 41434513.5766
ВВГнг(А)-FRLSLTx | 5х120--1 | 43837833.707 | 52605400.4484
ВВГнг(А)-FRLSLTx | 5х150--1 | 53415037.0643 | 64098044.4772
ВВГнг(А)-FRLSLTx | 5х185--1 | 66206899.5993 | 79448279.5191
ВВГнг(А)-FRLSLTx | 5х240--1 | 86985020.6408 | 104382024.7689
ВВГнг(А)-FRLSLTx | 3х6+1х2,5 (ож)--0,66 | 1855170.775 | 2226204.9299
ВВГнг(А)-FRLSLTx | 3х6+1х4 (ож)--0,66 | 1976523.9457 | 2371828.7349
ВВГнг(А)-FRLSLTx | 3х10+1х4 (ож)--0,66 | 2907470.0898 | 3488964.1078
ВВГнг(А)-FRLSLTx | 3х10+1х4--0,66 | 2949050.9608 | 3538861.153
ВВГнг(А)-FRLSLTx | 3х10+1х6 (ож)--0,66 | 3012542.059 | 3615050.4709
ВВГнг(А)-FRLSLTx | 3х10+1х6--0,66 | 3094997.559 | 3713997.0708
ВВГнг(А)-FRLSLTx | 3х16+1х6 (ож)--0,66 | 4273807.5216 | 5128569.0259
ВВГнг(А)-FRLSLTx | 3х16+1х6--0,66 | 4387787.2632 | 5265344.7158
ВВГнг(А)-FRLSLTx | 3х16+1х10 (ож)--0,66 | 4568292.8343 | 5481951.4012
ВВГнг(А)-FRLSLTx | 3х16+1х10--0,66 | 4738342.0545 | 5686010.4654
ВВГнг(А)-FRLSLTx | 3х16+1х10--0,66 | 4742367.4876 | 5690840.9851
ВВГнг(А)-FRLSLTx | 3х25+1х10 (ож)--0,66 | 6634557.4119 | 7961468.8943
ВВГнг(А)-FRLSLTx | 3х25+1х10--0,66 | 6948629.5811 | 8338355.4974
ВВГнг(А)-FRLSLTx | 3х25+1х10--0,66 | 7434365.3537 | 8921238.4244
ВВГнг(А)-FRLSLTx | 3х25+1х16 (ож)--0,66 | 7098161.3869 | 8517793.6643
ВВГнг(А)-FRLSLTx | 3х25+1х16--0,66 | 7398215.6513 | 8877858.7816
ВВГнг(А)-FRLSLTx | 3х25+1х16--0,66 | 7542474.1435 | 9050968.9722
ВВГнг(А)-FRLSLTx | 3х35+1х10--0,66 | 9053471.1662 | 10864165.3995
ВВГнг(А)-FRLSLTx | 3х35+1х16--0,66 | 9388668.4224 | 11266402.1069
ВВГнг(А)-FRLSLTx | 3х35+1х16--0,66 | 9526421.6053 | 11431705.9264
ВВГнг(А)-FRLSLTx | 3х50+1х16--0,66 | 12166049.4228 | 14599259.3073
ВВГнг(А)-FRLSLTx | 3х50+1х16--0,66 | 12203235.5434 | 14643882.652
ВВГнг(А)-FRLSLTx | 3х50+1х25--0,66 | 12891674.0765 | 15470008.8918
ВВГнг(А)-FRLSLTx | 3х50+1х25--0,66 | 12984845.476 | 15581814.5712
ВВГнг(А)-FRLSLTx | 3х6+1х2,5 (ож)--1 | 1959564.448 | 2351477.3376
ВВГнг(А)-FRLSLTx | 3х6+1х4 (ож)--1 | 2093518.6568 | 2512222.3881
ВВГнг(А)-FRLSLTx | 3х10+1х4 (ож)--1 | 2964527.4782 | 3557432.9739
ВВГнг(А)-FRLSLTx | 3х10+1х4--1 | 3053766.8206 | 3664520.1848
ВВГнг(А)-FRLSLTx | 3х10+1х6 (ож)--1 | 3115502.9723 | 3738603.5667
ВВГнг(А)-FRLSLTx | 3х10+1х6--1 | 3155918.4596 | 3787102.1516
ВВГнг(А)-FRLSLTx | 3х16+1х6 (ож)--1 | 4336985.7484 | 5204382.898
ВВГнг(А)-FRLSLTx | 3х16+1х6--1 | 4507362.7391 | 5408835.287
ВВГнг(А)-FRLSLTx | 3х16+1х10 (ож)--1 | 4616456.1955 | 5539747.4346
ВВГнг(А)-FRLSLTx | 3х16+1х10--1 | 4786833.1863 | 5744199.8235
ВВГнг(А)-FRLSLTx | 3х16+1х10--1 | 4790843.1486 | 5749011.7783
ВВГнг(А)-FRLSLTx | 3х25+1х10 (ож)--1 | 6688754.0419 | 8026504.8502
ВВГнг(А)-FRLSLTx | 3х25+1х10--1 | 7000699.5339 | 8400839.4406
ВВГнг(А)-FRLSLTx | 3х25+1х10--1 | 7489487.1071 | 8987384.5286
ВВГнг(А)-FRLSLTx | 3х25+1х16 (ож)--1 | 7157720.7603 | 8589264.9123
ВВГнг(А)-FRLSLTx | 3х25+1х16--1 | 7454933.4476 | 8945920.1371
ВВГнг(А)-FRLSLTx | 3х25+1х16--1 | 7602778.8696 | 9123334.6435
ВВГнг(А)-FRLSLTx | 3х35+1х10--1 | 9110085.9622 | 10932103.1546
ВВГнг(А)-FRLSLTx | 3х35+1х16--1 | 9550924.9573 | 11461109.9488
ВВГнг(А)-FRLSLTx | 3х35+1х16--1 | 9586703.2059 | 11504043.847
ВВГнг(А)-FRLSLTx | 3х50+1х16--1 | 12230898.1011 | 14677077.7214
ВВГнг(А)-FRLSLTx | 3х50+1х16--1 | 12267709.0276 | 14721250.8331
ВВГнг(А)-FRLSLTx | 3х50+1х25--1 | 12961869.503 | 15554243.4036
ВВГнг(А)-FRLSLTx | 3х50+1х25--1 | 13054772.1088 | 15665726.5306
ВВГнг(А)-FRLSLTx | 3х70+1х25--1 | 17296273.0486 | 20755527.6583
ВВГнг(А)-FRLSLTx | 3х70+1х25--1 | 17413064.9214 | 20895677.9057
ВВГнг(А)-FRLSLTx | 3х70+1х35--1 | 18183277.331 | 21819932.7972
ВВГнг(А)-FRLSLTx | 3х95+1х35--1 | 23638705.1448 | 28366446.1737
ВВГнг(А)-FRLSLTx | 3х95+1х50--1 | 24749682.4421 | 29699618.9305
ВВГнг(А)-FRLSLTx | 3х95+1х70--1 | 26445058.9169 | 31734070.7003
ВВГнг(А)-FRLSLTx | 3х120+1х35--1 | 29382325.5094 | 35258790.6113
ВВГнг(А)-FRLSLTx | 3х120+1х50--1 | 30206073.2384 | 36247287.8861
ВВГнг(А)-FRLSLTx | 3х120+1х70--1 | 31788930.129 | 38146716.1548
ВВГнг(А)-FRLSLTx | 3х120+1х95--1 | 33883077.4361 | 40659692.9233
ВВГнг(А)-FRLSLTx | 3х150+1х50--1 | 35604004.1915 | 42724805.0297
ВВГнг(А)-FRLSLTx | 3х150+1х70--1 | 37196305.5801 | 44635566.6961
ВВГнг(А)-FRLSLTx | 3х150+1х95--1 | 39298615.9922 | 47158339.1907
ВВГнг(А)-FRLSLTx | 3х150+1х120--1 | 41018663.441 | 49222396.1292
ВВГнг(А)-FRLSLTx | 3х185+1х70--1 | 44443533.5139 | 53332240.2167
ВВГнг(А)-FRLSLTx | 3х185+1х95--1 | 46561116.4535 | 55873339.7442
ВВГнг(А)-FRLSLTx | 3х185+1х120--1 | 48280055.331 | 57936066.3972
ВВГнг(А)-FRLSLTx | 3х185+1х150--1 | 50080789.5387 | 60096947.4464
ВВГнг(А)-FRLSLTx | 3х240+1х70--1 | 56496648.0278 | 67795977.6334
ВВГнг(А)-FRLSLTx | 3х240+1х95--1 | 58202975.1065 | 69843570.1278
ВВГнг(А)-FRLSLTx | 3х240+1х120--1 | 59896277.435 | 71875532.922
ВВГнг(А)-FRLSLTx | 3х240+1х150--1 | 61695675.3911 | 74034810.4694
ВВГнг(А)-FRLSLTx | 3х240+1х185--1 | 64114859.2042 | 76937831.045
ВВГнг(А)-FRLSLTx | 4х6+1х2,5 (ож)--0,66 | 2365499.9768 | 2838599.9722
ВВГнг(А)-FRLSLTx | 4х6+1х4 (ож)--0,66 | 2412548.1051 | 2895057.7261
ВВГнг(А)-FRLSLTx | 4х10+1х4 (ож)--0,66 | 3687978.1435 | 4425573.7722
ВВГнг(А)-FRLSLTx | 4х10+1х4--0,66 | 3660250.5378 | 4392300.6453
ВВГнг(А)-FRLSLTx | 4х10+1х6 (ож)--0,66 | 3756841.9751 | 4508210.3701
ВВГнг(А)-FRLSLTx | 4х10+1х6--0,66 | 3854080.8618 | 4624897.0341
ВВГнг(А)-FRLSLTx | 4х16+1х6 (ож)--0,66 | 5491233.2498 | 6589479.8998
ВВГнг(А)-FRLSLTx | 4х16+1х6--0,66 | 5507878.4308 | 6609454.1169
ВВГнг(А)-FRLSLTx | 4х16+1х10 (ож)--0,66 | 5651623.9078 | 6781948.6894
ВВГнг(А)-FRLSLTx | 4х16+1х10--0,66 | 5904596.5442 | 7085515.8531
ВВГнг(А)-FRLSLTx | 4х16+1х10--0,66 | 5912014.9971 | 7094417.9965
ВВГнг(А)-FRLSLTx | 4х25+1х10 (ож)--0,66 | 8472246.0438 | 10166695.2526
ВВГнг(А)-FRLSLTx | 4х25+1х10--0,66 | 8744513.0636 | 10493415.6764
ВВГнг(А)-FRLSLTx | 4х25+1х10--0,66 | 9395706.9155 | 11274848.2986
ВВГнг(А)-FRLSLTx | 4х25+1х16 (ож)--0,66 | 8846180.6799 | 10615416.8159
ВВГнг(А)-FRLSLTx | 4х25+1х16--0,66 | 9209952.8626 | 11051943.4351
ВВГнг(А)-FRLSLTx | 4х25+1х16--0,66 | 9402631.1204 | 11283157.3445
ВВГнг(А)-FRLSLTx | 4х35+1х10--0,66 | 11644067.185 | 13972880.622
ВВГнг(А)-FRLSLTx | 4х35+1х16--0,66 | 11994801.6385 | 14393761.9662
ВВГнг(А)-FRLSLTx | 4х35+1х16--0,66 | 12033730.098 | 14440476.1176
ВВГнг(А)-FRLSLTx | 4х50+1х16--0,66 | 15533037.8838 | 18639645.4605
ВВГнг(А)-FRLSLTx | 4х50+1х16--0,66 | 15574164.5845 | 18688997.5014
ВВГнг(А)-FRLSLTx | 4х50+1х25--0,66 | 16222957.1105 | 19467548.5326
ВВГнг(А)-FRLSLTx | 4х50+1х25--0,66 | 16321947.329 | 19586336.7948
ВВГнг(А)-FRLSLTx | 4х6+1х2,5 (ож)--1 | 2493908.4408 | 2992690.129
ВВГнг(А)-FRLSLTx | 4х6+1х4 (ож)--1 | 2565394.004 | 3078472.8048
ВВГнг(А)-FRLSLTx | 4х10+1х4 (ож)--1 | 3756141.8384 | 4507370.2061
ВВГнг(А)-FRLSLTx | 4х10+1х4--1 | 3865165.6627 | 4638198.7952
ВВГнг(А)-FRLSLTx | 4х10+1х6 (ож)--1 | 3825642.5508 | 4590771.061
ВВГнг(А)-FRLSLTx | 4х10+1х6--1 | 3923964.0866 | 4708756.904
ВВГнг(А)-FRLSLTx | 4х16+1х6 (ож)--1 | 5567600.6635 | 6681120.7962
ВВГнг(А)-FRLSLTx | 4х16+1х6--1 | 5789504.698 | 6947405.6376
ВВГнг(А)-FRLSLTx | 4х16+1х10 (ож)--1 | 5744209.0447 | 6893050.8536
ВВГнг(А)-FRLSLTx | 4х16+1х10--1 | 5958814.2355 | 7150577.0826
ВВГнг(А)-FRLSLTx | 4х16+1х10--1 | 5966330.3985 | 7159596.4782
ВВГнг(А)-FRLSLTx | 4х25+1х10 (ож)--1 | 8537950.0077 | 10245540.0093
ВВГнг(А)-FRLSLTx | 4х25+1х10--1 | 8802197.7119 | 10562637.2543
ВВГнг(А)-FRLSLTx | 4х25+1х10--1 | 9462586.4507 | 11355103.7408
ВВГнг(А)-FRLSLTx | 4х25+1х16 (ож)--1 | 8913647.1673 | 10696376.6008
ВВГнг(А)-FRLSLTx | 4х25+1х16--1 | 9272789.2794 | 11127347.1353
ВВГнг(А)-FRLSLTx | 4х25+1х16--1 | 9470856.9451 | 11365028.3341
ВВГнг(А)-FRLSLTx | 4х35+1х10--1 | 11710950.8237 | 14053140.9884
ВВГнг(А)-FRLSLTx | 4х35+1х16--1 | 12062823.2465 | 14475387.8958
ВВГнг(А)-FRLSLTx | 4х35+1х16--1 | 12101427.5631 | 14521713.0757
ВВГнг(А)-FRLSLTx | 4х50+1х16--1 | 15607573.9982 | 18729088.7978
ВВГнг(А)-FRLSLTx | 4х50+1х16--1 | 15648693.1463 | 18778431.7756
ВВГнг(А)-FRLSLTx | 4х50+1х25--1 | 16301462.2513 | 19561754.7016
ВВГнг(А)-FRLSLTx | 4х50+1х25--1 | 16400301.7779 | 19680362.1335
ВВГнг(А)-FRLSLTx | 4х70+1х25--1 | 22002784.9858 | 26403341.9829
ВВГнг(А)-FRLSLTx | 4х70+1х25--1 | 22127481.7319 | 26552978.0783
ВВГнг(А)-FRLSLTx | 4х70+1х35--1 | 22833908.1623 | 27400689.7948
ВВГнг(А)-FRLSLTx | 4х95+1х35--1 | 30221278.5275 | 36265534.233
ВВГнг(А)-FRLSLTx | 4х95+1х50--1 | 31257408.0259 | 37508889.6311
ВВГнг(А)-FRLSLTx | 4х95+1х70--1 | 33090667.0475 | 39708800.457
ВВГнг(А)-FRLSLTx | 4х120+1х35--1 | 37581848.0242 | 45098217.6291
ВВГнг(А)-FRLSLTx | 4х120+1х50--1 | 38439566.8247 | 46127480.1897
ВВГнг(А)-FRLSLTx | 4х120+1х70--1 | 40025904.981 | 48031085.9772
ВВГнг(А)-FRLSLTx | 4х120+1х95--1 | 42391586.1657 | 50869903.3988
ВВГнг(А)-FRLSLTx | 4х150+1х50--1 | 45604134.5913 | 54724961.5095
ВВГнг(А)-FRLSLTx | 4х150+1х70--1 | 47194853.6987 | 56633824.4385
ВВГнг(А)-FRLSLTx | 4х150+1х95--1 | 49742437.075 | 59690924.4899
ВВГнг(А)-FRLSLTx | 4х150+1х120--1 | 51538391.9828 | 61846070.3794
ВВГнг(А)-FRLSLTx | 4х185+1х70--1 | 56913503.6769 | 68296204.4123
ВВГнг(А)-FRLSLTx | 4х185+1х95--1 | 59388875.0492 | 71266650.059
ВВГнг(А)-FRLSLTx | 4х185+1х120--1 | 61183398.9402 | 73420078.7283
ВВГнг(А)-FRLSLTx | 4х185+1х150--1 | 63079462.2581 | 75695354.7098
ВВГнг(А)-FRLSLTx | 4х240+1х70--1 | 73155678.5119 | 87786814.2143
ВВГнг(А)-FRLSLTx | 4х240+1х95--1 | 74919132.8889 | 89902959.4667
ВВГнг(А)-FRLSLTx | 4х240+1х120--1 | 76633382.6608 | 91960059.1929
ВВГнг(А)-FRLSLTx | 4х240+1х150--1 | 78527672.4269 | 94233206.9123
ВВГнг(А)-FRLSLTx | 4х240+1х185--1 | 81085773.1513 | 97302927.7815

## ВВГнг(А)-LSLTx круглая жила
Наименование изделия
Марка кабеля | Количество и сечение жил, мм² | минималка | прайс
ВВГнг(А)-LSLTx | 1х1,5(ож)--0,66 | 130428.9357 | 156514.7229
ВВГнг(А)-LSLTx | 1х2,5(ож)--0,66 | 195397.029 | 234476.4349
ВВГнг(А)-LSLTx | 1х4(ож)--0,66 | 298160.9671 | 357793.1605
ВВГнг(А)-LSLTx | 1х6(ож)--0,66 | 427173.1235 | 512607.7482
ВВГнг(А)-LSLTx | 1х10(ож)--0,66 | 693880.065 | 832656.078
ВВГнг(А)-LSLTx | 1х16(ож)--0,66 | 1067960.1141 | 1281552.1369
ВВГнг(А)-LSLTx | 1х16--0,66 | 1141348.3367 | 1369618.004
ВВГнг(А)-LSLTx | 1х25(ож)--0,66 | 1705651.7352 | 2046782.0823
ВВГнг(А)-LSLTx | 1х25--0,66 | 1821109.9878 | 2185331.9853
ВВГнг(А)-LSLTx | 1х35--0,66 | 2465782.7492 | 2958939.299
ВВГнг(А)-LSLTx | 1х50--0,66 | 3291051.6173 | 3949261.9408
ВВГнг(А)-LSLTx | 1х1,5(ож)--1 | 137564.848 | 165077.8176
ВВГнг(А)-LSLTx | 1х2,5(ож)--1 | 203118.9845 | 243742.7814
ВВГнг(А)-LSLTx | 1х4(ож)--1 | 311245.2487 | 373494.2984
ВВГнг(А)-LSLTx | 1х6(ож)--1 | 441371.0495 | 529645.2594
ВВГнг(А)-LSLTx | 1х10(ож)--1 | 699152.2931 | 838982.7517
ВВГнг(А)-LSLTx | 1х16(ож)--1 | 1095208.3124 | 1314249.9749
ВВГнг(А)-LSLTx | 1х16--1 | 1148322.0393 | 1377986.4471
ВВГнг(А)-LSLTx | 1х25(ож)--1 | 1713154.3377 | 2055785.2053
ВВГнг(А)-LSLTx | 1х25--1 | 1829257.2784 | 2195108.7341
ВВГнг(А)-LSLTx | 1х35--1 | 2474697.0908 | 2969636.5089
ВВГнг(А)-LSLTx | 1х50--1 | 3301177.8995 | 3961413.4794
ВВГнг(А)-LSLTx | 1х70--1 | 4663996.1678 | 5596795.4014
ВВГнг(А)-LSLTx | 1х95--1 | 6393054.3442 | 7671665.213
ВВГнг(А)-LSLTx | 1х120--1 | 8173389.0798 | 9808066.8958
ВВГнг(А)-LSLTx | 1х150--1 | 9972425.4801 | 11966910.5761
ВВГнг(А)-LSLTx | 1х185--1 | 12396904.1064 | 14876284.9277
ВВГнг(А)-LSLTx | 1х240--1 | 16327639.9992 | 19593167.9991
ВВГнг(А)-LSLTx | 1х300--1 | 19842118.7154 | 23810542.4585
ВВГнг(А)-LSLTx | 1х400--1 | 25032859.6043 | 30039431.5251
ВВГнг(А)-LSLTx | 1х500--1 | 32549237.8298 | 39059085.3957
ВВГнг(А)-LSLTx | 1х630--1 | 41598868.2988 | 49918641.9586
ВВГнг(А)-LSLTx | 2х1(ож)--0,66 | 202785.6553 | 243342.7863
ВВГнг(А)-LSLTx | 2х1,5(ож)--0,66 | 277332.5255 | 332799.0305
ВВГнг(А)-LSLTx | 2х2,5(ож)--0,66 | 416301.7174 | 499562.0609
ВВГнг(А)-LSLTx | 2х4(ож)--0,66 | 663283.3369 | 795940.0043
ВВГнг(А)-LSLTx | 2х6(ож)--0,66 | 940590.0148 | 1128708.0178
ВВГнг(А)-LSLTx | 2х10(ож)--0,66 | 1527177.1537 | 1832612.5844
ВВГнг(А)-LSLTx | 2х16(ож)--0,66 | 2484245.2253 | 2981094.2704
ВВГнг(А)-LSLTx | 2х16--0,66 | 2626543.2229 | 3151851.8674
ВВГнг(А)-LSLTx | 2х25(ож)--0,66 | 3875319.7733 | 4650383.728
ВВГнг(А)-LSLTx | 2х25--0,66 | 4152414.1893 | 4982897.0272
ВВГнг(А)-LSLTx | 2х35--0,66 | 5550508.5267 | 6660610.2321
ВВГнг(А)-LSLTx | 2х50--0,66 | 7433269.3466 | 8919923.216
ВВГнг(А)-LSLTx | 2х1,5(ож)--1 | 299827.7047 | 359793.2457
ВВГнг(А)-LSLTx | 2х2,5(ож)--1 | 462791.0995 | 555349.3194
ВВГнг(А)-LSLTx | 2х4(ож)--1 | 709773.0947 | 851727.7136
ВВГнг(А)-LSLTx | 2х6(ож)--1 | 991635.7389 | 1189962.8867
ВВГнг(А)-LSLTx | 2х10(ож)--1 | 1546483.6573 | 1855780.3888
ВВГнг(А)-LSLTx | 2х16(ож)--1 | 2510545.433 | 3012654.5196
ВВГнг(А)-LSLTx | 2х16--1 | 2677555.4063 | 3213066.4876
ВВГнг(А)-LSLTx | 2х25(ож)--1 | 3906889.295 | 4688267.154
ВВГнг(А)-LSLTx | 2х25--1 | 4186086.2105 | 5023303.4525
ВВГнг(А)-LSLTx | 2х35--1 | 5626817.4748 | 6752180.9697
ВВГнг(А)-LSLTx | 2х50--1 | 7475856.0139 | 8971027.2167
ВВГнг(А)-LSLTx | 2х70--1 | 10438052.5118 | 12525663.0142
ВВГнг(А)-LSLTx | 2х95--1 | 14361065.1455 | 17233278.1747
ВВГнг(А)-LSLTx | 2х120--1 | 18167886.4473 | 21801463.7367
ВВГнг(А)-LSLTx | 2х150--1 | 22190765.2754 | 26628918.3305
ВВГнг(А)-LSLTx | 2х185--1 | 27586531.9212 | 33103838.3054
ВВГнг(А)-LSLTx | 2х240--1 | 36150057.4711 | 43380068.9653
ВВГнг(А)-LSLTx | 3х1,0(ож)--0,66 | 271439.5055 | 325727.4066
ВВГнг(А)-LSLTx | 3х1,5(ож)--0,66 | 378103.6294 | 453724.3553
ВВГнг(А)-LSLTx | 3х2,5(ож)--0,66 | 577999.1677 | 693599.0013
ВВГнг(А)-LSLTx | 3х4(ож)--0,66 | 921323.7655 | 1105588.5186
ВВГнг(А)-LSLTx | 3х6(ож)--0,66 | 1321963.6683 | 1586356.402
ВВГнг(А)-LSLTx | 3х10(ож)--0,66 | 2159813.134 | 2591775.7608
ВВГнг(А)-LSLTx | 3х16(ож)--0,66 | 3483450.5122 | 4180140.6146
ВВГнг(А)-LSLTx | 3х16--0,66 | 3692360.9152 | 4430833.0983
ВВГнг(А)-LSLTx | 3х25(ож)--0,66 | 5464356.1052 | 6557227.3262
ВВГнг(А)-LSLTx | 3х25--0,66 | 5846576.0131 | 7015891.2158
ВВГнг(А)-LSLTx | 3х35--0,66 | 7910244.6965 | 9492293.6358
ВВГнг(А)-LSLTx | 3х50--0,66 | 10542568.4395 | 12651082.1274
ВВГнг(А)-LSLTx | 3х1,5(ож)--1 | 403288.1487 | 483945.7785
ВВГнг(А)-LSLTx | 3х2,5(ож)--1 | 628690.5702 | 754428.6842
ВВГнг(А)-LSLTx | 3х4(ож)--1 | 973431.6658 | 1168117.999
ВВГнг(А)-LSLTx | 3х6(ож)--1 | 1379253.0345 | 1655103.6414
ВВГнг(А)-LSLTx | 3х10(ож)--1 | 2181524.5262 | 2617829.4315
ВВГнг(А)-LSLTx | 3х16(ож)--1 | 3535242.5425 | 4242291.051
ВВГнг(А)-LSLTx | 3х16--1 | 3724381.9334 | 4469258.3201
ВВГнг(А)-LSLTx | 3х25(ож)--1 | 5499356.7606 | 6599228.1128
ВВГнг(А)-LSLTx | 3х25--1 | 5884155.9653 | 7060987.1584
ВВГнг(А)-LSLTx | 3х35--1 | 7952110.3911 | 9542532.4693
ВВГнг(А)-LSLTx | 3х50--1 | 10590174.7326 | 12708209.6791
ВВГнг(А)-LSLTx | 3х70--1 | 14933417.5452 | 17920101.0542
ВВГнг(А)-LSLTx | 3х95--1 | 20472955.9228 | 24567547.1073
ВВГнг(А)-LSLTx | 3х120--1 | 25990510.278 | 31188612.3336
ВВГнг(А)-LSLTx | 3х150--1 | 31813986.907 | 38176784.2884
ВВГнг(А)-LSLTx | 3х185--1 | 39498687.9611 | 47398425.5533
ВВГнг(А)-LSLTx | 3х240--1 | 51940206.0923 | 62328247.3107
ВВГнг(А)-LSLTx | 3х300--1 | 63596073.1679 | 76315287.8015
ВВГнг(А)-LSLTx | 4х1,0(ож)--0,66 | 345732.3187 | 414878.7824
ВВГнг(А)-LSLTx | 4х1,5(ож)--0,66 | 485669.8244 | 582803.7892
ВВГнг(А)-LSLTx | 4х2,5(ож)--0,66 | 770962.7098 | 925155.2518
ВВГнг(А)-LSLTx | 4х4(ож)--0,66 | 1193024.2535 | 1431629.1042
ВВГнг(А)-LSLTx | 4х6(ож)--0,66 | 1720542.6224 | 2064651.1469
ВВГнг(А)-LSLTx | 4х10(ож)--0,66 | 2819630.3503 | 3383556.4203
ВВГнг(А)-LSLTx | 4х16(ож)--0,66 | 4552385.9924 | 5462863.1909
ВВГнг(А)-LSLTx | 4х16--0,66 | 4788895.2557 | 5746674.3069
ВВГнг(А)-LSLTx | 4х25(ож)--0,66 | 7161190.128 | 8593428.1536
ВВГнг(А)-LSLTx | 4х25--0,66 | 7675438.1495 | 9210525.7794
ВВГнг(А)-LSLTx | 4х35--0,66 | 10350183.6094 | 12420220.3313
ВВГнг(А)-LSLTx | 4х50--0,66 | 13870499.1338 | 16644598.9605
ВВГнг(А)-LSLTx | 4х1,5(ож)--1 | 538014.6845 | 645617.6214
ВВГнг(А)-LSLTx | 4х2,5(ож)--1 | 806402.5766 | 967683.0919
ВВГнг(А)-LSLTx | 4х4(ож)--1 | 1254834.4239 | 1505801.3087
ВВГнг(А)-LSLTx | 4х6(ож)--1 | 1788613.685 | 2146336.422
ВВГнг(А)-LSLTx | 4х10(ож)--1 | 2845494.124 | 3414592.9488
ВВГнг(А)-LSLTx | 4х16(ож)--1 | 4587263.6041 | 5504716.3249
ВВГнг(А)-LSLTx | 4х16--1 | 4826761.6545 | 5792113.9854
ВВГнг(А)-LSLTx | 4х25(ож)--1 | 7203268.1709 | 8643921.8051
ВВГнг(А)-LSLTx | 4х25--1 | 7721718.6347 | 9266062.3616
ВВГнг(А)-LSLTx | 4х35--1 | 10400962.179 | 12481154.6148
ВВГнг(А)-LSLTx | 4х50--1 | 13929192.1246 | 16715030.5496
ВВГнг(А)-LSLTx | 4х70--1 | 19654767.2608 | 23585720.7129
ВВГнг(А)-LSLTx | 4х95--1 | 26886684.2194 | 32264021.0633
ВВГнг(А)-LSLTx | 4х120--1 | 34319321.5827 | 41183185.8993
ВВГнг(А)-LSLTx | 4х150--1 | 41834246.6654 | 50201095.9985
ВВГнг(А)-LSLTx | 4х185--1 | 52167056.336 | 62600467.6032
ВВГнг(А)-LSLTx | 4х240--1 | 68366017.4694 | 82039220.9633
ВВГнг(А)-LSLTx | 4х300--1 | 83748673.4292 | 100498408.115
ВВГнг(А)-LSLTx | 5х1,5(ож)--0,66 | 616947.4691 | 740336.963
ВВГнг(А)-LSLTx | 5х2,5(ож)--0,66 | 945709.1265 | 1134850.9518
ВВГнг(А)-LSLTx | 5х4(ож)--0,66 | 1468300.2641 | 1761960.317
ВВГнг(А)-LSLTx | 5х6(ож)--0,66 | 2123617.6482 | 2548341.1779
ВВГнг(А)-LSLTx | 5х10(ож)--0,66 | 3507321.8335 | 4208786.2002
ВВГнг(А)-LSLTx | 5х16(ож)--0,66 | 5641928.8752 | 6770314.6503
ВВГнг(А)-LSLTx | 5х16--0,66 | 5935832.0424 | 7122998.4508
ВВГнг(А)-LSLTx | 5х25(ож)--0,66 | 8891722.842 | 10670067.4104
ВВГнг(А)-LSLTx | 5х25--0,66 | 9511606.6228 | 11413927.9473
ВВГнг(А)-LSLTx | 5х35--0.66 | 12844828.7208 | 15413794.4649
ВВГнг(А)-LSLTx | 5х50--0.66 | 17277759.4112 | 20733311.2934
ВВГнг(А)-LSLTx | 5х1,5(ож)--1 | 654524.0948 | 785428.9138
ВВГнг(А)-LSLTx | 5х2,5(ож)--1 | 987209.916 | 1184651.8992
ВВГнг(А)-LSLTx | 5х4(ож)--1 | 1540873.0951 | 1849047.7141
ВВГнг(А)-LSLTx | 5х6(ож)--1 | 2203647.4774 | 2644376.9729
ВВГнг(А)-LSLTx | 5х10(ож)--1 | 3539630.4752 | 4247556.5703
ВВГнг(А)-LSLTx | 5х16(ож)--1 | 5684862.2655 | 6821834.7186
ВВГнг(А)-LSLTx | 5х16--1 | 5982544.9199 | 7179053.9039
ВВГнг(А)-LSLTx | 5х25(ож)--1 | 8943700.6052 | 10732440.7262
ВВГнг(А)-LSLTx | 5х25--1 | 9567645.2549 | 11481174.3059
ВВГнг(А)-LSLTx | 5х35--1 | 12906427.0889 | 15487712.5067
ВВГнг(А)-LSLTx | 5х50--1 | 17349866.1305 | 20819839.3566
ВВГнг(А)-LSLTx | 5х70--1 | 24419503.1632 | 29303403.7958
ВВГнг(А)-LSLTx | 5х95--1 | 33573450.5165 | 40288140.6198
ВВГнг(А)-LSLTx | 5х120--1 | 42680605.04 | 51216726.048
ВВГнг(А)-LSLTx | 5х150 | 52242975.3645 | 62691570.4374
ВВГнг(А)-LSLTx | 5х185--1 | 64900837.6322 | 77881005.1587
ВВГнг(А)-LSLTx | 5х240--1 | 85492902.1652 | 102591482.5982
ВВГнг(А)-LSLTx | 3х1,5+1х1,0(ож)--0,66 | 455213.8409 | 546256.6091
ВВГнг(А)-LSLTx | 3х2,5+1х1,5(ож)--0,66 | 712849.6654 | 855419.5985
ВВГнг(А)-LSLTx | 3х4+1х2,5 (ож)--0,66 | 1103683.5027 | 1324420.2032
ВВГнг(А)-LSLTx | 3х6+1х2,5 (ож)--0,66 | 1493659.2373 | 1792391.0848
ВВГнг(А)-LSLTx | 3х6+1х4 (ож)--0,66 | 1602314.6637 | 1922777.5964
ВВГнг(А)-LSLTx | 3х10+1х4 (ож)--0,66 | 2409681.6029 | 2891617.9235
ВВГнг(А)-LSLTx | 3х10+1х6 (ож)--0,66 | 2551856.6414 | 3062227.9697
ВВГнг(А)-LSLTx | 3х16+1х6 (ож)--0,66 | 3879908.9738 | 4655890.7685
ВВГнг(А)-LSLTx | 3х16+1х6--0,66 | 4069240.9064 | 4883089.0876
ВВГнг(А)-LSLTx | 3х16+1х10 (ож)--0,66 | 4206361.1903 | 5047633.4283
ВВГнг(А)-LSLTx | 3х16+1х10--0,66 | 4349852.7073 | 5219823.2487
ВВГнг(А)-LSLTx | 3х25+1х10 (ож)--0,66 | 6082008.9608 | 7298410.753
ВВГнг(А)-LSLTx | 3х25+1х10--0,66 | 6467270.9244 | 7760725.1092
ВВГнг(А)-LSLTx | 3х25+1х16 (ож)--0,66 | 6488197.8126 | 7785837.3751
ВВГнг(А)-LSLTx | 3х25+1х16--0,66 | 6920147.6146 | 8304177.1375
ВВГнг(А)-LSLTx | 3х25+1х16--0,66 | 7041979.8841 | 8450375.861
ВВГнг(А)-LSLTx | 3х35+1х10--0,66 | 8538928.0872 | 10246713.7046
ВВГнг(А)-LSLTx | 3х35+1х16--0,66 | 8884952.8893 | 10661943.4672
ВВГнг(А)-LSLTx | 3х35+1х16--0,66 | 9003205.2108 | 10803846.253
ВВГнг(А)-LSLTx | 3х35+1х25--0,66 | 9634855.0591 | 11561826.0709
ВВГнг(А)-LSLTx | 3х35+1х25--0,66 | 9728581.1918 | 11674297.4301
ВВГнг(А)-LSLTx | 3х50+1х16--0,66 | 11529420.645 | 13835304.774
ВВГнг(А)-LSLTx | 3х50+1х16--0,66 | 11563190.3307 | 13875828.3968
ВВГнг(А)-LSLTx | 3х50+1х25--0,66 | 12199327.6649 | 14639193.1978
ВВГнг(А)-LSLTx | 3х50+1х25--0,66 | 12293053.7975 | 14751664.5571
ВВГнг(А)-LSLTx | 3х50+1х35--0,66 | 13095244.5867 | 15714293.504
ВВГнг(А)-LSLTx | 3х1,5+1х1,0(ож)--1 | 506390.4111 | 607668.4933
ВВГнг(А)-LSLTx | 3х2,5+1х1,5(ож)--1 | 746963.6114 | 896356.3337
ВВГнг(А)-LSLTx | 3х4+1х2,5(ож)--1 | 1144083.3039 | 1372899.9646
ВВГнг(А)-LSLTx | 3х6+1х2,5(ож)--1 | 1555033.7059 | 1866040.4471
ВВГнг(А)-LSLTx | 3х6+1х4(ож)--1 | 1667844.7645 | 2001413.7174
ВВГнг(А)-LSLTx | 3х10+1х4(ож)--1 | 2454733.2807 | 2945679.9368
ВВГнг(А)-LSLTx | 3х10+1х6(ож)--1 | 2605455.3864 | 3126546.4637
ВВГнг(А)-LSLTx | 3х16+1х6(ож)--1 | 3948483.1922 | 4738179.8306
ВВГнг(А)-LSLTx | 3х16+1х6--1 | 4097964.8671 | 4917557.8405
ВВГнг(А)-LSLTx | 3х16+1х10(ож)--1 | 4237692.2951 | 5085230.7541
ВВГнг(А)-LSLTx | 3х16+1х10--1 | 4381016.5211 | 5257219.8254
ВВГнг(А)-LSLTx | 3х25+1х10(ож)--1 | 6113971.8808 | 7336766.2569
ВВГнг(А)-LSLTx | 3х25+1х10--1 | 6541066.2153 | 7849279.4584
ВВГнг(А)-LSLTx | 3х25+1х16(ож)--1 | 6642579.1157 | 7971094.9389
ВВГнг(А)-LSLTx | 3х25+1х16--1 | 6957356.9503 | 8348828.3403
ВВГнг(А)-LSLTx | 3х25+1х16--1 | 7082339.438 | 8498807.3256
ВВГнг(А)-LSLTx | 3х35+1х10--1 | 8577939.5854 | 10293527.5025
ВВГнг(А)-LSLTx | 3х35+1х16--1 | 8923119.8743 | 10707743.8492
ВВГнг(А)-LSLTx | 3х35+1х16--1 | 9044009.4498 | 10852811.3398
ВВГнг(А)-LSLTx | 3х35+1х25--1 | 9677638.4887 | 11613166.1865
ВВГнг(А)-LSLTx | 3х35+1х25--1 | 9770764.1308 | 11724916.957
ВВГнг(А)-LSLTx | 3х50+1х16--1 | 11573498.2513 | 13888197.9015
ВВГнг(А)-LSLTx | 3х50+1х16--1 | 11622668.3272 | 13947201.9927
ВВГнг(А)-LSLTx | 3х50+1х25--1 | 12244506.5992 | 14693407.919
ВВГнг(А)-LSLTx | 3х50+1х25--1 | 12337632.2413 | 14805158.6895
ВВГнг(А)-LSLTx | 3х50+1х35--1 | 13160813.3267 | 15792975.992
ВВГнг(А)-LSLTx | 3х70+1х25--1 | 16509568.9265 | 19811482.7118
ВВГнг(А)-LSLTx | 3х70+1х25--1 | 16604377.3805 | 19925252.8566
ВВГнг(А)-LSLTx | 3х70+1х35--1 | 17390042.8284 | 20868051.3941
ВВГнг(А)-LSLTx | 3х70+1х50--1 | 18354679.4884 | 22025615.386
ВВГнг(А)-LSLTx | 3х95+1х35--1 | 22778118.0083 | 27333741.61
ВВГнг(А)-LSLTx | 3х95+1х50--1 | 23722594.9972 | 28467113.9966
ВВГнг(А)-LSLTx | 3х95+1х70--1 | 25273409.5511 | 30328091.4613
ВВГнг(А)-LSLTx | 3х120+1х35--1 | 28395197.2935 | 34074236.7522
ВВГнг(А)-LSLTx | 3х120+1х50--1 | 29142036.59 | 34970443.908
ВВГнг(А)-LSLTx | 3х120+1х70--1 | 30657264.9554 | 36788717.9465
ВВГнг(А)-LSLTx | 3х120+1х95--1 | 32653051.8463 | 39183662.2155
ВВГнг(А)-LSLTx | 3х150+1х50--1 | 34919073.8005 | 41902888.5606
ВВГнг(А)-LSLTx | 3х150+1х70--1 | 36170148.1722 | 43404177.8067
ВВГнг(А)-LSLTx | 3х150+1х95--1 | 38486595.2043 | 46183914.2452
ВВГнг(А)-LSLTx | 3х150+1х120--1 | 40149496.0442 | 48179395.253
ВВГнг(А)-LSLTx | 3х185+1х50--1 | 35569968.8483 | 42683962.618
ВВГнг(А)-LSLTx | 3х185+1х70--1 | 43880787.5681 | 52656945.0817
ВВГнг(А)-LSLTx | 3х185+1х95--1 | 45966667.8943 | 55160001.4731
ВВГнг(А)-LSLTx | 3х185+1х120--1 | 48221120.7954 | 57865344.9545
ВВГнг(А)-LSLTx | 3х185+1х150--1 | 49901241.7484 | 59881490.0981
ВВГнг(А)-LSLTx | 3х240+1х70--1 | 56414958.0102 | 67697949.6123
ВВГнг(А)-LSLTx | 3х240+1х95--1 | 58009928.8669 | 69611914.6402
ВВГнг(А)-LSLTx | 3х240+1х120--1 | 60120125.4703 | 72144150.5643
ВВГнг(А)-LSLTx | 3х240+1х150--1 | 61796276.6299 | 74155531.9559
ВВГнг(А)-LSLTx | 3х240+1х185--1 | 64696417.8378 | 77635701.4053
ВВГнг(А)-LSLTx | 4х1,5+1х1,0(ож)--0,66 | 587634.2918 | 705161.1502
ВВГнг(А)-LSLTx | 4х2,5+1х1,5(ож)--0,66 | 888581.8396 | 1066298.2076
ВВГнг(А)-LSLTx | 4х4+1х2,5 (ож)--0,66 | 1379601.6143 | 1655521.9371
ВВГнг(А)-LSLTx | 4х6+1х2,5 (ож)--0,66 | 1887524.1259 | 2265028.9511
ВВГнг(А)-LSLTx | 4х6+1х4 (ож)--0,66 | 2007044.9287 | 2408453.9145
ВВГнг(А)-LSLTx | 4х10+1х4 (ож)--0,66 | 3058605.703 | 3670326.8436
ВВГнг(А)-LSLTx | 4х10+1х6 (ож)--0,66 | 3205395.0063 | 3846474.0075
ВВГнг(А)-LSLTx | 4х16+1х6 (ож)--0,66 | 4928611.8678 | 5914334.2414
ВВГнг(А)-LSLTx | 4х16+1х6--0,66 | 5157611.9226 | 6189134.3071
ВВГнг(А)-LSLTx | 4х16+1х10 (ож)--0,66 | 5284064.0637 | 6340876.8765
ВВГнг(А)-LSLTx | 4х16+1х10--0,66 | 5442384.085 | 6530860.902
ВВГнг(А)-LSLTx | 4х25+1х10 (ож)--0,66 | 7787440.7271 | 9344928.8725
ВВГнг(А)-LSLTx | 4х25+1х10--0,66 | 8273267.2377 | 9927920.6852
ВВГнг(А)-LSLTx | 4х25+1х16 (ож)--0,66 | 8195069.4862 | 9834083.3834
ВВГнг(А)-LSLTx | 4х25+1х16--0,66 | 8683785.4343 | 10420542.5212
ВВГнг(А)-LSLTx | 4х25+1х16--0,66 | 8851606.6867 | 10621928.024
ВВГнг(А)-LSLTx | 4х35+1х10--0,66 | 10939502.2286 | 13127402.6743
ВВГнг(А)-LSLTx | 4х35+1х16--0,66 | 11265269.2224 | 13518323.0669
ВВГнг(А)-LSLTx | 4х35+1х16--0,66 | 11399603.3775 | 13679524.053
ВВГнг(А)-LSLTx | 4х35+1х25--0,66 | 12106438.7307 | 14527726.4768
ВВГнг(А)-LSLTx | 4х35+1х25--0,66 | 12211626.0497 | 14653951.2596
ВВГнг(А)-LSLTx | 4х50+1х16--0,66 | 14804379.0982 | 17765254.9178
ВВГнг(А)-LSLTx | 4х50+1х16--0,66 | 14844107.9094 | 17812929.4913
ВВГнг(А)-LSLTx | 4х50+1х25--0,66 | 15470738.3554 | 18564886.0264
ВВГнг(А)-LSLTx | 4х50+1х25--0,66 | 15574842.6714 | 18689811.2057
ВВГнг(А)-LSLTx | 4х50+1х35--0,66 | 16474027.016 | 19768832.4192
ВВГнг(А)-LSLTx | 4х1,5+1х1,0(ож)--1 | 626073.5827 | 751288.2992
ВВГнг(А)-LSLTx | 4х2,5+1х1,5(ож)--1 | 931026.5922 | 1117231.9106
ВВГнг(А)-LSLTx | 4х4+1х2,5(ож)--1 | 1424727.422 | 1709672.9063
ВВГнг(А)-LSLTx | 4х6+1х2,5(ож)--1 | 1960760.7943 | 2352912.9532
ВВГнг(А)-LSLTx | 4х6+1х4(ож)--1 | 2089092.7469 | 2506911.2963
ВВГнг(А)-LSLTx | 4х10+1х4(ож)--1 | 3132196.1163 | 3758635.3396
ВВГнг(А)-LSLTx | 4х10+1х6(ож)--1 | 3282713.9712 | 3939256.7654
ВВГнг(А)-LSLTx | 4х16+1х6(ож)--1 | 5014845.7355 | 6017814.8825
ВВГнг(А)-LSLTx | 4х16+1х6--1 | 5200205.1862 | 6240246.2234
ВВГнг(А)-LSLTx | 4х16+1х10(ож)--1 | 5327559.3718 | 6393071.2462
ВВГнг(А)-LSLTx | 4х16+1х10--1 | 5483858.4432 | 6580630.1319
ВВГнг(А)-LSLTx | 4х25+1х10(ож)--1 | 7832284.8405 | 9398741.8086
ВВГнг(А)-LSLTx | 4х25+1х10--1 | 8319989.1658 | 9983986.9989
ВВГнг(А)-LSLTx | 4х25+1х16(ож)--1 | 8359249.3154 | 10031099.1785
ВВГнг(А)-LSLTx | 4х25+1х16--1 | 8733251.5815 | 10479901.8978
ВВГнг(А)-LSLTx | 4х25+1х16--1 | 8906697.5953 | 10688037.1144
ВВГнг(А)-LSLTx | 4х35+1х10--1 | 10952767.6124 | 13143321.1349
ВВГнг(А)-LSLTx | 4х35+1х16--1 | 11315706.2185 | 13578847.4622
ВВГнг(А)-LSLTx | 4х35+1х16--1 | 11453883.7693 | 13744660.5232
ВВГнг(А)-LSLTx | 4х35+1х25--1 | 12166928.0215 | 14600313.6258
ВВГнг(А)-LSLTx | 4х35+1х25--1 | 12272634.6631 | 14727161.5957
ВВГнг(А)-LSLTx | 4х50+1х16--1 | 14863330.7947 | 17835996.9536
ВВГнг(А)-LSLTx | 4х50+1х16--1 | 14903217.1158 | 17883860.539
ВВГнг(А)-LSLTx | 4х50+1х25--1 | 15533238.8072 | 18639886.5686
ВВГнг(А)-LSLTx | 4х50+1х25--1 | 15637627.2575 | 18765152.709
ВВГнг(А)-LSLTx | 4х50+1х35--1 | 16545171.2035 | 19854205.4442
ВВГнг(А)-LSLTx | 4х70+1х25--1 | 21154659.2098 | 25385591.0518
ВВГнг(А)-LSLTx | 4х70+1х25--1 | 21255226.2039 | 25506271.4447
ВВГнг(А)-LSLTx | 4х70+1х35--1 | 21990744.5146 | 26388893.4175
ВВГнг(А)-LSLTx | 4х70+1х50--1 | 23077260.3706 | 27692712.4447
ВВГнг(А)-LSLTx | 4х95+1х35--1 | 29155976.085 | 34987171.302
ВВГнг(А)-LSLTx | 4х95+1х50--1 | 30147192.4672 | 36176630.9606
ВВГнг(А)-LSLTx | 4х95+1х70--1 | 31874077.0242 | 38248892.4291
ВВГнг(А)-LSLTx | 4х120+1х35--1 | 36488462.1968 | 43786154.6361
ВВГнг(А)-LSLTx | 4х120+1х50--1 | 37269847.8725 | 44723817.447
ВВГнг(А)-LSLTx | 4х120+1х70--1 | 38777135.1761 | 46532562.2113
ВВГнг(А)-LSLTx | 4х120+1х95--1 | 43919032.4083 | 52702838.89
ВВГнг(А)-LSLTx | 4х150+1х50--1 | 44753588.5503 | 53704306.2604
ВВГнг(А)-LSLTx | 4х150+1х70--1 | 45942491.5962 | 55130989.9154
ВВГнг(А)-LSLTx | 4х150+1х95--1 | 48737151.8967 | 58484582.2761
ВВГнг(А)-LSLTx | 4х150+1х120--1 | 50469438.512 | 60563326.2144
ВВГнг(А)-LSLTx | 4х185+1х50--1 | 55046105.5188 | 66055326.6226
ВВГнг(А)-LSLTx | 4х185+1х70--1 | 56187392.7579 | 67424871.3095
ВВГнг(А)-LSLTx | 4х185+1х95--1 | 58296981.2579 | 69956377.5094
ВВГнг(А)-LSLTx | 4х185+1х120--1 | 60745177.1405 | 72894212.5686
ВВГнг(А)-LSLTx | 4х185+1х150--1 | 62510470.1915 | 75012564.2299
ВВГнг(А)-LSLTx | 4х240+1х70--1 | 72495122.3672 | 86994146.8407
ВВГнг(А)-LSLTx | 4х240+1х95--1 | 74152779.6489 | 88983335.5787
ВВГнг(А)-LSLTx | 4х240+1х120--1 | 76452040.1366 | 91742448.164
ВВГнг(А)-LSLTx | 4х240+1х150--1 | 78209865.6012 | 93851838.7215
ВВГнг(А)-LSLTx | 4х240+1х185--1 | 81647629.1465 | 97977154.9758
ВВГнг(А)-LSLTx | 4х300+1х150--1 | 98751557.8095 | 118501869.3715

## АВВГнг(А)-LSLTx круглая жила
Наименование изделия
Марка кабеля | Количество и сечение жил, мм² | минималка | прайс
АВВГнг(А)-LSLTx | 1х2,5(ож)--0,66 | 53986.3866 | 64783.6639
АВВГнг(А)-LSLTx | 1х4(ож)--0,66 | 73084.0667 | 87700.88
АВВГнг(А)-LSLTx | 1х6 (ож)--0,66 | 88825.2206 | 106590.2647
АВВГнг(А)-LSLTx | 1х10 (ож)--0,66 | 130123.0313 | 156147.6375
АВВГнг(А)-LSLTx | 1х16 (ож)--0,66 | 174930.9478 | 209917.1374
АВВГнг(А)-LSLTx | 1х16 --0,66 | 211178.5758 | 253414.291
АВВГнг(А)-LSLTx | 1х25 (ож)--0,66 | 281113.9768 | 337336.7722
АВВГнг(А)-LSLTx | 1х25--0,66 | 299739.6517 | 359687.5821
АВВГнг(А)-LSLTx | 1х35 (ож)--0,66 | 349968.6279 | 419962.3535
АВВГнг(А)-LSLTx | 1х35--0,66 | 373603.1861 | 448323.8234
АВВГнг(А)-LSLTx | 1х50 (ож)--0,66 | 453659.5766 | 544391.4919
АВВГнг(А)-LSLTx | 1х50--0,66 | 482173.234 | 578607.8807
АВВГнг(А)-LSLTx | 1х2,5(ож)--1 | 61708.342 | 74050.0104
АВВГнг(А)-LSLTx | 1х4(ож)--1 | 86236.5306 | 103483.8367
АВВГнг(А)-LSLTx | 1х6 (ож)--1 | 103000.4192 | 123600.503
АВВГнг(А)-LSLTx | 1х10 (ож)--1 | 135373.3436 | 162448.0124
АВВГнг(А)-LSLTx | 1х16 (ож)--1 | 202113.958 | 242536.7496
АВВГнг(А)-LSLTx | 1х16 --1 | 218251.995 | 261902.394
АВВГнг(А)-LSLTx | 1х25 (ож)--1 | 288601.9688 | 346322.3626
АВВГнг(А)-LSLTx | 1х25--1 | 308071.0346 | 369685.2415
АВВГнг(А)-LSLTx | 1х35 (ож)--1 | 358157.9237 | 429789.5084
АВВГнг(А)-LSLTx | 1х35--1 | 382785.9956 | 459343.1947
АВВГнг(А)-LSLTx | 1х50 (ож)--1 | 462893.5228 | 555472.2273
АВВГнг(А)-LSLTx | 1х50--1 | 492544.9725 | 591053.9669
АВВГнг(А)-LSLTx | 1х70 (ож)--1 | 607117.3055 | 728540.7665
АВВГнг(А)-LSLTx | 1х70--1 | 649463.2259 | 779355.8711
АВВГнг(А)-LSLTx | 1х95 (ож)--1 | 811823.1135 | 974187.7361
АВВГнг(А)-LSLTx | 1х95--1 | 882819.1423 | 1059382.9707
АВВГнг(А)-LSLTx | 1х120--1 | 1057063.8329 | 1268476.5995
АВВГнг(А)-LSLTx | 1х150--1 | 1270102.5921 | 1524123.1106
АВВГнг(А)-LSLTx | 1х185--1 | 1585471.6508 | 1902565.9809
АВВГнг(А)-LSLTx | 1х240--1 | 2012228.3235 | 2414673.9882
АВВГнг(А)-LSLTx | 1х300--1 | 2488624.1927 | 2986349.0312
АВВГнг(А)-LSLTx | 1х400--1 | 3076403.2608 | 3691683.913
АВВГнг(А)-LSLTx | 1х500--1 | 3946661.6353 | 4735993.9623
АВВГнг(А)-LSLTx | 1х630--1 | 4842649.9469 | 5811179.9362
АВВГнг(А)-LSLTx | 1х800--1 | 6068387.0783 | 7282064.494
АВВГнг(А)-LSLTx | 2х2,5 (ож)--0,66 | 131500.6834 | 157800.8201
АВВГнг(А)-LSLTx | 2х4 (ож)--0,66 | 210990.2663 | 253188.3195
АВВГнг(А)-LSLTx | 2х6 (ож)--0,66 | 258780.4503 | 310536.5404
АВВГнг(А)-LSLTx | 2х10 (ож)--0,66 | 390349.0017 | 468418.802
АВВГнг(А)-LSLTx | 2х16 (ож)--0,66 | 684107.7877 | 820929.3453
АВВГнг(А)-LSLTx | 2х16 --0,66 | 786034.8029 | 943241.7635
АВВГнг(А)-LSLTx | 2х25 (ож)--0,66 | 1004490.5323 | 1205388.6387
АВВГнг(А)-LSLTx | 2х25--0,66 | 1111459.1778 | 1333751.0134
АВВГнг(А)-LSLTx | 2х35 (ож)--0,66 | 1234252.3623 | 1481102.8348
АВВГнг(А)-LSLTx | 2х35--0,66 | 1413950.8764 | 1696741.0517
АВВГнг(А)-LSLTx | 2х50 (ож)--0,66 | 1636484.561 | 1963781.4732
АВВГнг(А)-LSLTx | 2х50--0,66 | 1815849.7922 | 2179019.7507
АВВГнг(А)-LSLTx | 2х2,5(ож)--1 | 177990.0655 | 213588.0786
АВВГнг(А)-LSLTx | 2х4(ож)--1 | 257758.9607 | 309310.7529
АВВГнг(А)-LSLTx | 2х6 (ож)--1 | 309733.1955 | 371679.8346
АВВГнг(А)-LSLTx | 2х10 (ож)--1 | 409565.8471 | 491479.0165
АВВГнг(А)-LSLTx | 2х16 (ож)--1 | 710345.0658 | 852414.0789
АВВГнг(А)-LSLTx | 2х16 --1 | 815198.7623 | 978238.5148
АВВГнг(А)-LSLTx | 2х25 (ож)--1 | 1035997.1243 | 1243196.5492
АВВГнг(А)-LSLTx | 2х25--1 | 1145904.0095 | 1375084.8115
АВВГнг(А)-LSLTx | 2х35 (ож)--1 | 1268779.5755 | 1522535.4906
АВВГнг(А)-LSLTx | 2х35--1 | 1452576.8895 | 1743092.2673
АВВГнг(А)-LSLTx | 2х50 (ож)--1 | 1676118.1732 | 2011341.8079
АВВГнг(А)-LSLTx | 2х50--1 | 1859466.8736 | 2231360.2483
АВВГнг(А)-LSLTx | 2х70 (ож)--1 | 2157569.1914 | 2589083.0297
АВВГнг(А)-LSLTx | 2х70--1 | 2476826.3747 | 2972191.6496
АВВГнг(А)-LSLTx | 2х95 (ож)--1 | 2918668.6701 | 3502402.4041
АВВГнг(А)-LSLTx | 2х95--1 | 3311051.0171 | 3973261.2205
АВВГнг(А)-LSLTx | 2х120--1 | 3953456.0344 | 4744147.2413
АВВГнг(А)-LSLTx | 2х150--1 | 4815482.6035 | 5778579.1242
АВВГнг(А)-LSLTx | 2х185--1 | 5888556.3533 | 7066267.624
АВВГнг(А)-LSLTx | 2х240--1 | 7623687.1686 | 9148424.6023
АВВГнг(А)-LSLTx | 3х2,5(ож)--0,66 | 152121.1131 | 182545.3357
АВВГнг(А)-LSLTx | 3х4 (ож)--0,66 | 244161.6182 | 292993.9419
АВВГнг(А)-LSLTx | 3х6 (ож)--0,66 | 302716.1711 | 363259.4053
АВВГнг(А)-LSLTx | 3х10 (ож)--0,66 | 460932.9804 | 553119.5764
АВВГнг(А)-LSLTx | 3х16 (ож)--0,66 | 792650.5877 | 951180.7053
АВВГнг(А)-LSLTx | 3х16 --0,66 | 898738.4782 | 1078486.1739
АВВГнг(А)-LSLTx | 3х25 (ож)--0,66 | 1172695.1683 | 1407234.202
АВВГнг(А)-LSLTx | 3х25--0,66 | 1281255.8607 | 1537507.0329
АВВГнг(А)-LSLTx | 3х35 (ож)--0,66 | 1493227.8478 | 1791873.4174
АВВГнг(А)-LSLTx | 3х35--0,66 | 1637617.0336 | 1965140.4403
АВВГнг(А)-LSLTx | 3х50 (ож)--0,66 | 1932433.1321 | 2318919.7585
АВВГнг(А)-LSLTx | 3х50--0,66 | 2112336.0928 | 2534803.3114
АВВГнг(А)-LSLTx | 3х2,5 (ож)--1 | 202812.5155 | 243375.0186
АВВГнг(А)-LSLTx | 3х4 (ож)--1 | 296586.7512 | 355904.1014
АВВГнг(А)-LSLTx | 3х6 (ож)--1 | 359899.793 | 431879.7517
АВВГнг(А)-LSLTx | 3х10 (ож)--1 | 482542.405 | 579050.886
АВВГнг(А)-LSLTx | 3х16 (ож)--1 | 844317.7882 | 1013181.3458
АВВГнг(А)-LSLTx | 3х16 --1 | 931231.8241 | 1117478.189
АВВГнг(А)-LSLTx | 3х25 (ож)--1 | 1207625.3648 | 1449150.4378
АВВГнг(А)-LSLTx | 3х25--1 | 1358681.2875 | 1630417.5451
АВВГнг(А)-LSLTx | 3х35 (ож)--1 | 1532192.5232 | 1838631.0279
АВВГнг(А)-LSLTx | 3х35--1 | 1680754.3797 | 2016905.2557
АВВГнг(А)-LSLTx | 3х50 (ож)--1 | 1976435.6181 | 2371722.7417
АВВГнг(А)-LSLTx | 3х50--1 | 2161105.0388 | 2593326.0465
АВВГнг(А)-LSLTx | 3х70 (ож)--1 | 2569676.2851 | 3083611.5421
АВВГнг(А)-LSLTx | 3х70--1 | 2895254.0339 | 3474304.8407
АВВГнг(А)-LSLTx | 3х95 (ож)--1 | 3547662.9373 | 4257195.5247
АВВГнг(А)-LSLTx | 3х95--1 | 3882187.7157 | 4658625.2588
АВВГнг(А)-LSLTx | 3х120--1 | 4725248.1846 | 5670297.8215
АВВГнг(А)-LSLTx | 3х150--1 | 5722514.028 | 6867016.8337
АВВГнг(А)-LSLTx | 3х185--1 | 6936581.9568 | 8323898.3482
АВВГнг(А)-LSLTx | 3х240--1 | 8990231.7396 | 10788278.0875
АВВГнг(А)-LSLTx | 4х2,5 (ож)--0,66 | 201360.6419 | 241632.7703
АВВГнг(А)-LSLTx | 4х4 (ож)--0,66 | 286850.927 | 344221.1125
АВВГнг(А)-LSLTx | 4х6 (ож)--0,66 | 357501.3885 | 429001.6662
АВВГнг(А)-LSLTx | 4х10 (ож)--0,66 | 548066.1897 | 657679.4277
АВВГнг(А)-LSLTx | 4х16 (ож)--0,66 | 954057.3753 | 1144868.8504
АВВГнг(А)-LSLTx | 4х16 --0,66 | 1049208.9257 | 1259050.7108
АВВГнг(А)-LSLTx | 4х25 (ож)--0,66 | 1382940.0692 | 1659528.083
АВВГнг(А)-LSLTx | 4х25--0,66 | 1565365.7035 | 1878438.8442
АВВГнг(А)-LSLTx | 4х35 (ож)--0,66 | 1784590.5994 | 2141508.7192
АВВГнг(А)-LSLTx | 4х35--0,66 | 1952034.1102 | 2342440.9323
АВВГнг(А)-LSLTx | 4х50 (ож)--0,66 | 2321355.4164 | 2785626.4997
АВВГнг(А)-LSLTx | 4х50--0,66 | 2588342.1869 | 3106010.6243
АВВГнг(А)-LSLTx | 4х2,5 (ож)--1 | 236800.5087 | 284160.6104
АВВГнг(А)-LSLTx | 4х4 (ож)--1 | 349044.4174 | 418853.3009
АВВГнг(А)-LSLTx | 4х6 (ож)--1 | 425444.6778 | 510533.6134
АВВГнг(А)-LSLTx | 4х10 (ож)--1 | 573806.7535 | 688568.1042
АВВГнг(А)-LSLTx | 4х16 (ож)--1 | 988850.4239 | 1186620.5087
АВВГнг(А)-LSLTx | 4х16 --1 | 1087644.1113 | 1305172.9335
АВВГнг(А)-LSLTx | 4х25 (ож)--1 | 1463842.2946 | 1756610.7535
АВВГнг(А)-LSLTx | 4х25--1 | 1612725.729 | 1935270.8748
АВВГнг(А)-LSLTx | 4х35 (ож)--1 | 1831688.1468 | 2198025.7761
АВВГнг(А)-LSLTx | 4х35--1 | 2004387.0093 | 2405264.4112
АВВГнг(А)-LSLTx | 4х50 (ож)--1 | 2374674.8319 | 2849609.7982
АВВГнг(А)-LSLTx | 4х50--1 | 2648474.5648 | 3178169.4777
АВВГнг(А)-LSLTx | 4х70 (ож)--1 | 3221337.6639 | 3865605.1967
АВВГнг(А)-LSLTx | 4х70--1 | 3540151.4569 | 4248181.7483
АВВГнг(А)-LSLTx | 4х95 (ож)--1 | 4288222.7333 | 5145867.28
АВВГнг(А)-LSLTx | 4х95--1 | 4754167.521 | 5705001.0252
АВВГнг(А)-LSLTx | 4х120--1 | 5752863.4612 | 6903436.1534
АВВГнг(А)-LSLTx | 4х150--1 | 6904928.0044 | 8285913.6053
АВВГнг(А)-LSLTx | 4х185--1 | 8590437.4893 | 10308524.9872
АВВГнг(А)-LSLTx | 4х240--1 | 10878144.4542 | 13053773.345
АВВГнг(А)-LSLTx | 5х2,5 (ож)--0,66 | 233706.5416 | 280447.8499
АВВГнг(А)-LSLTx | 5х4 (ож)--0,66 | 335343.0565 | 402411.6678
АВВГнг(А)-LSLTx | 5х6 (ож)--0,66 | 419902.6114 | 503883.1336
АВВГнг(А)-LSLTx | 5х10 (ож)--0,66 | 667872.1723 | 801446.6068
АВВГнг(А)-LSLTx | 5х16 (ож)--0,66 | 1144092.8469 | 1372911.4163
АВВГнг(А)-LSLTx | 5х16 --0,66 | 1260774.6283 | 1512929.5539
АВВГнг(А)-LSLTx | 5х25 (ож)--0,66 | 1717616.0731 | 2061139.2877
АВВГнг(А)-LSLTx | 5х25--0,66 | 1871597.5847 | 2245917.1017
АВВГнг(А)-LSLTx | 5х35 (ож)--0,66 | 2143394.0907 | 2572072.9089
АВВГнг(А)-LSLTx | 5х35--0,66 | 2399932.8448 | 2879919.4137
АВВГнг(А)-LSLTx | 5х50 (ож)--0,66 | 2858573.8129 | 3430288.5755
АВВГнг(А)-LSLTx | 5х50--0,66 | 3172816.2585 | 3807379.5102
АВВГнг(А)-LSLTx | 5х2,5 (ож)--1 | 275207.3311 | 330248.7973
АВВГнг(А)-LSLTx | 5х4 (ож)--1 | 408372.4384 | 490046.9261
АВВГнг(А)-LSLTx | 5х6 (ож)--1 | 499780.2569 | 599736.3083
АВВГнг(А)-LSLTx | 5х10 (ож)--1 | 700023.3268 | 840027.9922
АВВГнг(А)-LSLTx | 5х16 (ож)--1 | 1186918.7207 | 1424302.4648
АВВГнг(А)-LSLTx | 5х16 --1 | 1347488.9086 | 1616986.6903
АВВГнг(А)-LSLTx | 5х25 (ож)--1 | 1769486.3197 | 2123383.5837
АВВГнг(А)-LSLTx | 5х25--1 | 1928970.5535 | 2314764.6642
АВВГнг(А)-LSLTx | 5х35 (ож)--1 | 2200425.1307 | 2640510.1568
АВВГнг(А)-LSLTx | 5х35--1 | 2464381.7303 | 2957258.0763
АВВГнг(А)-LSLTx | 5х50 (ож)--1 | 2924196.8943 | 3509036.2732
АВВГнг(А)-LSLTx | 5х50--1 | 3246702.0934 | 3896042.5121
АВВГнг(А)-LSLTx | 5х70 (ож)--1 | 3887875.5556 | 4665450.6667
АВВГнг(А)-LSLTx | 5х70--1 | 4270233.3926 | 5124280.0712
АВВГнг(А)-LSLTx | 5х95 (ож)--1 | 5274882.7742 | 6329859.3291
АВВГнг(А)-LSLTx | 5х95--1 | 5806771.9972 | 6968126.3966
АВВГнг(А)-LSLTx | 5х120--1 | 7058999.0651 | 8470798.8781
АВВГнг(А)-LSLTx | 5х150--1 | 8576749.285 | 10292099.1421
АВВГнг(А)-LSLTx | 5х185--1 | 10417784.3378 | 12501341.2053
АВВГнг(А)-LSLTx | 5х300--1 | 16179137.9172 | 19414965.5006
АВВГнг(А)-LSLTx | 3х4+1х2,5 (ож)--0,66 | 266987.315 | 320384.778
АВВГнг(А)-LSLTx | 3х6+1х2,5 (ож)--0,66 | 328773.4394 | 394528.1273
АВВГнг(А)-LSLTx | 3х6+1х4 (ож)--0,66 | 352402.232 | 422882.6784
АВВГнг(А)-LSLTx | 3х10+1х4 (ож)--0,66 | 478181.4687 | 573817.7625
АВВГнг(А)-LSLTx | 3х10+1х6 (ож)--0,66 | 506970.1745 | 608364.2094
АВВГнг(А)-LSLTx | 3х16+1х6 (ож)--0,66 | 840226.6874 | 1008272.0249
АВВГнг(А)-LSLTx | 3х16+1х10 (ож)--0,66 | 939844.5672 | 1127813.4806
АВВГнг(А)-LSLTx | 3х16+1х6 --0,66 | 927363.1473 | 1112835.7768
АВВГнг(А)-LSLTx | 3х16+1х10 --0,66 | 983330.7701 | 1179996.9241
АВВГнг(А)-LSLTx | 3х25+1х10 (ож)--0,66 | 1210254.877 | 1452305.8523
АВВГнг(А)-LSLTx | 3х25+1х10--0,66 | 1362806.9884 | 1635368.3861
АВВГнг(А)-LSLTx | 3х25+1х16 (ож)--0,66 | 1284344.7872 | 1541213.7447
АВВГнг(А)-LSLTx | 3х25+1х16--0,66 | 1449070.1614 | 1738884.1937
АВВГнг(А)-LSLTx | 3х25+1х16--0,66 | 1532232.0244 | 1838678.4292
АВВГнг(А)-LSLTx | 3х35+1х10 (ож)--0,66 | 1533114.458 | 1839737.3495
АВВГнг(А)-LSLTx | 3х35+1х10--0,66 | 1683527.9863 | 2020233.5835
АВВГнг(А)-LSLTx | 3х35+1х16 (ож)--0,66 | 1622876.0546 | 1947451.2656
АВВГнг(А)-LSLTx | 3х35+1х16--0,66 | 1697740.7944 | 2037288.9533
АВВГнг(А)-LSLTx | 3х35+1х16--0,66 | 1778560.0091 | 2134272.0109
АВВГнг(А)-LSLTx | 3х35+1х25 (ож)--0,66 | 1741699.3981 | 2090039.2777
АВВГнг(А)-LSLTx | 3х35+1х25--0,66 | 1926495.7378 | 2311794.8853
АВВГнг(А)-LSLTx | 3х35+1х25--0,66 | 1910123.3386 | 2292148.0063
АВВГнг(А)-LSLTx | 3х50+1х16 (ож)--0,66 | 1990585.6468 | 2388702.7761
АВВГнг(А)-LSLTx | 3х50+1х16--0,66 | 2178294.8516 | 2613953.8219
АВВГнг(А)-LSLTx | 3х50+1х16--0,66 | 2186513.9508 | 2623816.7409
АВВГнг(А)-LSLTx | 3х50+1х25 (ож)--0,66 | 2112286.2885 | 2534743.5462
АВВГнг(А)-LSLTx | 3х50+1х25--0,66 | 2199713.0621 | 2639655.6746
АВВГнг(А)-LSLTx | 3х50+1х25--0,66 | 2359527.9514 | 2831433.5416
АВВГнг(А)-LSLTx | 3х50+1х35 (ож)--0,66 | 2264975.8304 | 2717970.9965
АВВГнг(А)-LSLTx | 3х50+1х35--0,66 | 2399173.543 | 2879008.2516
АВВГнг(А)-LSLTx | 3х50+1х35--0,66 | 2553059.5304 | 3063671.4365
АВВГнг(А)-LSLTx | 3х4+1х2,5 (ож)--1 | 324557.322 | 389468.7864
АВВГнг(А)-LSLTx | 3х6+1х2,5 (ож)--1 | 391624.157 | 469948.9884
АВВГнг(А)-LSLTx | 3х6+1х4 (ож)--1 | 420377.7591 | 504453.3109
АВВГнг(А)-LSLTx | 3х10+1х4 (ож)--1 | 525436.3738 | 630523.6486
АВВГнг(А)-LSLTx | 3х10+1х6 (ож)--1 | 563098.256 | 675717.9072
АВВГнг(А)-LSLTx | 3х16+1х6 (ож)--1 | 911476.0457 | 1093771.2549
АВВГнг(А)-LSLTx | 3х16+1х10 (ож)--1 | 974730.4023 | 1169676.4828
АВВГнг(А)-LSLTx | 3х16+1х6 --1 | 959562.4909 | 1151474.9891
АВВГнг(А)-LSLTx | 3х16+1х10 --1 | 1018661.7818 | 1222394.1381
АВВГнг(А)-LSLTx | 3х25+1х10 (ож)--1 | 1245786.5185 | 1494943.8222
АВВГнг(А)-LSLTx | 3х25+1х10--1 | 1402616.7357 | 1683140.0828
АВВГнг(А)-LSLTx | 3х25+1х16 (ож)--1 | 1322390.5067 | 1586868.608
АВВГнг(А)-LSLTx | 3х25+1х16--1 | 1491643.3844 | 1789972.0613
АВВГнг(А)-LSLTx | 3х25+1х16--1 | 1578680.9252 | 1894417.1102
АВВГнг(А)-LSLTx | 3х35+1х10 (ож)--1 | 1572808.1607 | 1887369.7928
АВВГнг(А)-LSLTx | 3х35+1х10--1 | 1727490.132 | 2072988.1584
АВВГнг(А)-LSLTx | 3х35+1х16 (ож)--1 | 1665400.1608 | 1998480.193
АВВГнг(А)-LSLTx | 3х35+1х16--1 | 1741610.1536 | 2089932.1843
АВВГнг(А)-LSLTx | 3х35+1х16--1 | 1825803.6743 | 2190964.4092
АВВГнг(А)-LSLTx | 3х50+1х16 (ож)--1 | 2035378.2548 | 2442453.9058
АВВГнг(А)-LSLTx | 3х50+1х16--1 | 2227962.605 | 2673555.126
АВВГнг(А)-LSLTx | 3х50+1х16--1 | 2237456.2309 | 2684947.4771
АВВГнг(А)-LSLTx | 3х50+1х25 (ож)--1 | 2160281.113 | 2592337.3356
АВВГнг(А)-LSLTx | 3х50+1х25--1 | 2249224.8118 | 2699069.7742
АВВГнг(А)-LSLTx | 3х50+1х25--1 | 2413708.5937 | 2896450.3125
АВВГнг(А)-LSLTx | 3х50+1х35 (ож)--1 | 2317220.4093 | 2780664.4911
АВВГнг(А)-LSLTx | 3х50+1х35--1 | 2453026.8313 | 2943632.1976
АВВГнг(А)-LSLTx | 3х50+1х35--1 | 2612944.0119 | 3135532.8143
АВВГнг(А)-LSLTx | 3х70+1х25 (ож)--1 | 2732684.6598 | 3279221.5917
АВВГнг(А)-LSLTx | 3х70+1х25--1 | 3074486.6003 | 3689383.9203
АВВГнг(А)-LSLTx | 3х70+1х25--1 | 3061431.9638 | 3673718.3566
АВВГнг(А)-LSLTx | 3х70+1х35 (ож)--1 | 2868462.1604 | 3442154.5924
АВВГнг(А)-LSLTx | 3х70+1х35--1 | 3071204.5333 | 3685445.44
АВВГнг(А)-LSLTx | 3х70+1х35--1 | 3215533.9709 | 3858640.7651
АВВГнг(А)-LSLTx | 3х70+1х50(ож)--1 | 3153101.388 | 3783721.6656
АВВГнг(А)-LSLTx | 3х70+1х50--1 | 3286582.0471 | 3943898.4565
АВВГнг(А)-LSLTx | 3х70+1х50--1 | 3480214.8067 | 4176257.768
АВВГнг(А)-LSLTx | 3х95+1х35 (ож)--1 | 3693961.9911 | 4432754.3893
АВВГнг(А)-LSLTx | 3х95+1х35--1 | 4047000.7039 | 4856400.8447
АВВГнг(А)-LSLTx | 3х95+1х35--1 | 3719932.1632 | 4463918.5959
АВВГнг(А)-LSLTx | 3х95+1х50 (ож)--1 | 3893785.0154 | 4672542.0185
АВВГнг(А)-LSLTx | 3х95+1х50--1 | 4055096.9952 | 4866116.3942
АВВГнг(А)-LSLTx | 3х95+1х50--1 | 4255311.3575 | 5106373.629
АВВГнг(А)-LSLTx | 3х95+1х70 (ож)--1 | 4198269.1965 | 5037923.0357
АВВГнг(А)-LSLTx | 3х95+1х70 --1 | 4678547.0701 | 5614256.4842
АВВГнг(А)-LSLTx | 3х120+1х35--1 | 4958685.1925 | 5950422.231
АВВГнг(А)-LSLTx | 3х120+1х35--1 | 4940736.5739 | 5928883.8887
АВВГнг(А)-LSLTx | 3х120+1х50--1 | 4774671.7962 | 5729606.1555
АВВГнг(А)-LSLTx | 3х120+1х50--1 | 4968732.1758 | 5962478.611
АВВГнг(А)-LSLTx | 3х120+1х70--1 | 5021746.7463 | 6026096.0955
АВВГнг(А)-LSLTx | 3х120+1х70--1 | 5264656.7514 | 6317588.1017
АВВГнг(А)-LSLTx | 3х120+1х95--1 | 5737412.0748 | 6884894.4898
АВВГнг(А)-LSLTx | 3х120+1х95--1 | 5692256.6773 | 6830708.0128
АВВГнг(А)-LSLTx | 3х150+1х50--1 | 5952692.7146 | 7143231.2575
АВВГнг(А)-LSLTx | 3х150+1х50--1 | 5927717.6844 | 7113261.2213
АВВГнг(А)-LSLTx | 3х150+1х70--1 | 5971677.6034 | 7166013.124
АВВГнг(А)-LSLTx | 3х150+1х70--1 | 5937563.8602 | 7125076.6323
АВВГнг(А)-LSLTx | 3х150+1х95--1 | 6387591.247 | 7665109.4964
АВВГнг(А)-LSLTx | 3х150+1х95--1 | 6772585.2637 | 8127102.3164
АВВГнг(А)-LSLTx | 3х185+1х50--1 | 7283120.9983 | 8739745.1979
АВВГнг(А)-LSLTx | 3х185+1х50--1 | 7258483.6328 | 8710180.3594
АВВГнг(А)-LSLTx | 3х185+1х70--1 | 7343960.6944 | 8812752.8333
АВВГнг(А)-LSLTx | 3х185+1х70--1 | 7308463.2156 | 8770155.8588
АВВГнг(А)-LSLTx | 3х185+1х95--1 | 7371412.2048 | 8845694.6458
АВВГнг(А)-LSLTx | 3х185+1х95--1 | 7827927.5562 | 9393513.0674
АВВГнг(А)-LSLTx | 3х185+1х120--1 | 8419327.6026 | 10103193.1231
АВВГнг(А)-LSLTx | 3х240+1х70--1 | 9331750.9106 | 11198101.0927
АВВГнг(А)-LSLTx | 3х240+1х70--1 | 9296581.5592 | 11155897.871
АВВГнг(А)-LSLTx | 3х240+1х95--1 | 9410595.6496 | 11292714.7795
АВВГнг(А)-LSLTx | 3х240+1х95--1 | 9357661.5838 | 11229193.9006
АВВГнг(А)-LSLTx | 3х240+1х120--1 | 9873246.3902 | 11847895.6682
АВВГнг(А)-LSLTx | 3х240+1х150--1 | 9939431.2552 | 11927317.5062
АВВГнг(А)-LSLTx | 3х240+1х185--1 | 10719667.5166 | 12863601.0199
АВВГнг(А)-LSLTx | 4х4+1х2,5 (ож)--0,66 | 306376.7869 | 367652.1442
АВВГнг(А)-LSLTx | 4х6+1х2,5 (ож)--0,66 | 378367.0991 | 454040.5189
АВВГнг(А)-LSLTx | 4х6+1х4 (ож)--0,66 | 412723.7633 | 495268.516
АВВГнг(А)-LSLTx | 4х10+1х4 (ож)--0,66 | 553824.8161 | 664589.7793
АВВГнг(А)-LSLTx | 4х10+1х6 (ож)--0,66 | 586902.4821 | 704282.9785
АВВГнг(А)-LSLTx | 4х16+1х6 (ож)--0,66 | 982308.4147 | 1178770.0977
АВВГнг(А)-LSLTx | 4х16+1х10 (ож)--0,66 | 1092525.2313 | 1311030.2776
АВВГнг(А)-LSLTx | 4х16+1х6 --0,66 | 1076327.6335 | 1291593.1602
АВВГнг(А)-LSLTx | 4х16+1х10 --0,66 | 1118651.5755 | 1342381.8906
АВВГнг(А)-LSLTx | 4х25+1х10 (ож)--0,66 | 1469176.1404 | 1763011.3684
АВВГнг(А)-LSLTx | 4х25+1х10--0,66 | 1592793.8344 | 1911352.6012
АВВГнг(А)-LSLTx | 4х25+1х16 (ож)--0,66 | 1544641.2447 | 1853569.4936
АВВГнг(А)-LSLTx | 4х25+1х16--0,66 | 1672707.9301 | 2007249.5161
АВВГнг(А)-LSLTx | 4х25+1х16--0,66 | 1809046.4962 | 2170855.7954
АВВГнг(А)-LSLTx | 4х35+1х10 (ож)--0,66 | 1810189.3259 | 2172227.191
АВВГнг(А)-LSLTx | 4х35+1х10--0,66 | 1969395.2401 | 2363274.2882
АВВГнг(А)-LSLTx | 4х35+1х16 (ож)--0,66 | 1891733.7337 | 2270080.4804
АВВГнг(А)-LSLTx | 4х35+1х16--0,66 | 1959491.6302 | 2351389.9562
АВВГнг(А)-LSLTx | 4х35+1х16--0,66 | 2061863.0575 | 2474235.6689
АВВГнг(А)-LSLTx | 4х35+1х25 (ож)--0,66 | 2089311.768 | 2507174.1216
АВВГнг(А)-LSLTx | 4х35+1х25--0,66 | 2338114.7563 | 2805737.7076
АВВГнг(А)-LSLTx | 4х35+1х25--0,66 | 2343766.8511 | 2812520.2214
АВВГнг(А)-LSLTx | 4х50+1х16 (ож)--0,66 | 2360493.7924 | 2832592.5508
АВВГнг(А)-LSLTx | 4х50+1х16--0,66 | 2617930.5747 | 3141516.6896
АВВГнг(А)-LSLTx | 4х50+1х16--0,66 | 2618536.8292 | 3142244.1951
АВВГнг(А)-LSLTx | 4х50+1х25 (ож)--0,66 | 2540162.8967 | 3048195.4761
АВВГнг(А)-LSLTx | 4х50+1х25--0,66 | 2618223.5588 | 3141868.2706
АВВГнг(А)-LSLTx | 4х50+1х25--0,66 | 2812011.7286 | 3374414.0744
АВВГнг(А)-LSLTx | 4х50+1х35 (ож)--0,66 | 2778296.7215 | 3333956.0658
АВВГнг(А)-LSLTx | 4х50+1х35--0,66 | 2858261.6729 | 3429914.0075
АВВГнг(А)-LSLTx | 4х50+1х35--0,66 | 3090490.7602 | 3708588.9122
АВВГнг(А)-LSLTx | 4х4+1х2,5 (ож)--1 | 371513.3577 | 445816.0292
АВВГнг(А)-LSLTx | 4х6+1х2,5 (ож)--1 | 449337.8655 | 539205.4387
АВВГнг(А)-LSLTx | 4х6+1х4 (ож)--1 | 492315.0071 | 590778.0086
АВВГнг(А)-LSLTx | 4х10+1х4 (ож)--1 | 625847.9409 | 751017.5291
АВВГнг(А)-LSLTx | 4х10+1х6 (ож)--1 | 662362.146 | 794834.5752
АВВГнг(А)-LSLTx | 4х16+1х6 (ож)--1 | 1066818.3451 | 1280182.0141
АВВГнг(А)-LSLTx | 4х16+1х10 (ож)--1 | 1152229.2941 | 1382675.153
АВВГнг(А)-LSLTx | 4х16+1х6 --1 | 1119021.1302 | 1342825.3563
АВВГнг(А)-LSLTx | 4х16+1х10 --1 | 1176445.0143 | 1411734.0171
АВВГнг(А)-LSLTx | 4х25+1х10 (ож)--1 | 1512623.2935 | 1815147.9523
АВВГнг(А)-LSLTx | 4х25+1х10--1 | 1640350.722 | 1968420.8664
АВВГнг(А)-LSLTx | 4х25+1х16 (ож)--1 | 1590584.6005 | 1908701.5206
АВВГнг(А)-LSLTx | 4х25+1х16--1 | 1723139.7673 | 2067767.7208
АВВГнг(А)-LSLTx | 4х25+1х16--1 | 1865402.2929 | 2238482.7515
АВВГнг(А)-LSLTx | 4х35+1х10 (ож)--1 | 1857440.5994 | 2228928.7193
АВВГнг(А)-LSLTx | 4х35+1х10--1 | 2021944.3227 | 2426333.1873
АВВГнг(А)-LSLTx | 4х35+1х16 (ож)--1 | 1941722.0894 | 2330066.5073
АВВГнг(А)-LSLTx | 4х35+1х16--1 | 2011110.2283 | 2413332.2739
АВВГнг(А)-LSLTx | 4х35+1х16--1 | 2117585.3123 | 2541102.3748
АВВГнг(А)-LSLTx | 4х50+1х16 (ож)--1 | 2413951.4879 | 2896741.7855
АВВГнг(А)-LSLTx | 4х50+1х16--1 | 2678283.9335 | 3213940.7202
АВВГнг(А)-LSLTx | 4х50+1х16--1 | 2679837.8354 | 3215805.4024
АВВГнг(А)-LSLTx | 4х50+1х25 (ож)--1 | 2597898.4366 | 3117478.1239
АВВГнг(А)-LSLTx | 4х50+1х25--1 | 2677945.3831 | 3213534.4597
АВВГнг(А)-LSLTx | 4х50+1х25--1 | 2877115.3274 | 3452538.3929
АВВГнг(А)-LSLTx | 4х50+1х35 (ож)--1 | 2842875.4778 | 3411450.5734
АВВГнг(А)-LSLTx | 4х50+1х35--1 | 2923185.7325 | 3507822.879
АВВГнг(А)-LSLTx | 4х50+1х35--1 | 3163437.0002 | 3796124.4003
АВВГнг(А)-LSLTx | 4х70+1х25 (ож)--1 | 3294550.2701 | 3953460.3241
АВВГнг(А)-LSLTx | 4х70+1х25--1 | 3597046.6359 | 4316455.963
АВВГнг(А)-LSLTx | 4х70+1х25--1 | 3596854.8613 | 4316225.8336
АВВГнг(А)-LSLTx | 4х70+1х35 (ож)--1 | 3439654.5495 | 4127585.4595
АВВГнг(А)-LSLTx | 4х70+1х35--1 | 3572438.0564 | 4286925.6676
АВВГнг(А)-LSLTx | 4х70+1х35--1 | 3760209.521 | 4512251.4252
АВВГнг(А)-LSLTx | 4х70+1х50(ож)--1 | 3769918.3442 | 4523902.0131
АВВГнг(А)-LSLTx | 4х70+1х50--1 | 3829232.7174 | 4595079.2608
АВВГнг(А)-LSLTx | 4х70+1х50--1 | 4145703.0221 | 4974843.6265
АВВГнг(А)-LSLTx | 4х95+1х35 (ож)--1 | 4377354.5929 | 5252825.5115
АВВГнг(А)-LSLTx | 4х95+1х35--1 | 4878851.0182 | 5854621.2218
АВВГнг(А)-LSLTx | 4х95+1х35--1 | 4876883.6299 | 5852260.3559
АВВГнг(А)-LSLTx | 4х95+1х50 (ож)--1 | 4574340.9003 | 5489209.0803
АВВГнг(А)-LSLTx | 4х95+1х50--1 | 4847241.5434 | 5816689.8521
АВВГнг(А)-LSLTx | 4х95+1х50--1 | 5102108.4881 | 6122530.1857
АВВГнг(А)-LSLTx | 4х95+1х70 (ож)--1 | 5107839.5979 | 6129407.5175
АВВГнг(А)-LSLTx | 4х95+1х70 --1 | 5638553.7583 | 6766264.51
АВВГнг(А)-LSLTx | 4х120+1х35--1 | 5794534.2195 | 6953441.0634
АВВГнг(А)-LSLTx | 4х120+1х35--1 | 5793284.3689 | 6951941.2427
АВВГнг(А)-LSLTx | 4х120+1х50--1 | 5627219.5913 | 6752663.5095
АВВГнг(А)-LSLTx | 4х120+1х50--1 | 5852823.8766 | 7023388.6519
АВВГнг(А)-LSLTx | 4х120+1х70--1 | 5839506.3241 | 7007407.589
АВВГнг(А)-LSLTx | 4х120+1х70--1 | 6152738.7088 | 7383286.4506
АВВГнг(А)-LSLTx | 4х120+1х95--1 | 6903476.9865 | 8284172.3838
АВВГнг(А)-LSLTx | 4х120+1х95--1 | 6918860.5455 | 8302632.6545
АВВГнг(А)-LSLTx | 4х150+1х50--1 | 7071816.9847 | 8486180.3817
АВВГнг(А)-LSLTx | 4х150+1х50--1 | 7068411.6679 | 8482094.0015
АВВГнг(А)-LSLTx | 4х150+1х70--1 | 7016879.1476 | 8420254.9772
АВВГнг(А)-LSLTx | 4х150+1х70--1 | 7024596.3736 | 8429515.6483
АВВГнг(А)-LSLTx | 4х150+1х95--1 | 7631048.8556 | 9157258.6267
АВВГнг(А)-LSLTx | 4х150+1х95--1 | 8270218.673 | 9924262.4076
АВВГнг(А)-LSLTx | 4х185+1х50--1 | 8617057.0887 | 10340468.5065
АВВГнг(А)-LSLTx | 4х185+1х50--1 | 8614675.7241 | 10337610.8689
АВВГнг(А)-LSLTx | 4х185+1х70--1 | 8712321.636 | 10454785.9632
АВВГнг(А)-LSLTx | 4х185+1х70--1 | 8707999.408 | 10449599.2896
АВВГнг(А)-LSLTx | 4х185+1х95--1 | 8664294.6702 | 10397153.6042
АВВГнг(А)-LSLTx | 4х185+1х95--1 | 9128686.7268 | 10954424.0722
АВВГнг(А)-LSLTx | 4х185+1х120--1 | 10026238.3737 | 12031486.0484
АВВГнг(А)-LSLTx | 4х185+1х150--1 | 10191324.5699 | 12229589.4838

## СИП-3
Марка | минималка | прайс
СИП-3-20 | 362303.348 | 434764.0176
СИП-3-20 | 430053.896 | 516064.6752
СИП-3-20 | 587283.224 | 704739.8688
СИП-3-20 | 779147.748 | 934977.2976
СИП-3-20 | 822763.398 | 987316.0776
СИП-3-20 | 906488.08 | 1087785.696
СИП-3-20 | 1222432.588 | 1466919.1056

## КГВВнг(А)-LS
Марка кабеля | Количество и сечение жил, кв. мм.
|  | минималка | прайс
КГВВнг(А)-LS | 10х1,0 | 755475.9638 | 906571.1566
КГВВнг(А)-LS | 10х1,5 | 1089712.8137 | 1307655.3765
КГВВнг(А)-LS | 14х1,0 | 1034025.1501 | 1240830.1801
КГВВнг(А)-LS | 14х1,5 | 1497837.4145 | 1797404.8974
КГВВнг(А)-LS | 19х1,0 | 1383524.47 | 1660229.364
КГВВнг(А)-LS | 19х1,5 | 2009574.2779 | 2411489.1335
КГВВнг(А)-LS | 27х1,0 | 1946212.9875 | 2335455.585
КГВВнг(А)-LS | 27х1,5 | 2855215.5567 | 3426258.6681
КГВВнг(А)-LS | 37х1,0 | 2661204.7916 | 3193445.7499
КГВВнг(А)-LS | 37х1,5 | 3874665.6481 | 4649598.7777
КГВВнг(А)-LS | 3х1,0 | 240541.2016 | 288649.4419
КГВВнг(А)-LS | 3х1,5 | 352390.119 | 422868.1428
КГВВнг(А)-LS | 3х2,5 | 503116.5045 | 603739.8054
КГВВнг(А)-LS | 4х1,0 | 312158.5251 | 374590.2302
КГВВнг(А)-LS | 4х1,5 | 457634.4978 | 549161.3973
КГВВнг(А)-LS | 4х2,5 | 657213.9208 | 788656.705
КГВВнг(А)-LS | 5х1,0 | 393949.3624 | 472739.2349
КГВВнг(А)-LS | 5х1,5 | 563490.92 | 676189.1041
КГВВнг(А)-LS | 5х2,5 | 812014.6349 | 974417.5618
КГВВнг(А)-LS | 5х4 | 1278889.8629 | 1534667.8355
КГВВнг(А)-LS | 7х1,0 | 534833.2397 | 641799.8877
КГВВнг(А)-LS | 7х1,5 | 769491.3583 | 923389.6299
КГВВнг(А)-LS | 7х2,5 | 1115051.9513 | 1338062.3415
КГВВнг(А)-LS | 7х4 | 1764788.0322 | 2117745.6386

## КГВЭВнг(А)-LS
Марка кабеля | Количество и сечение жил, кв. мм.
|  | минималка | прайс
КГВЭВнг(А)-LS | 10х1,0 | 1392192.8097 | 1670631.3717
КГВЭВнг(А)-LS | 10х1,5 | 1859701.8015 | 2231642.1619
КГВЭВнг(А)-LS | 14х1,0 | 1741414.7837 | 2089697.7404
КГВЭВнг(А)-LS | 14х1,5 | 2355446.3479 | 2826535.6175
КГВЭВнг(А)-LS | 19х1,0 | 2190843.6325 | 2629012.359
КГВЭВнг(А)-LS | 19х1,5 | 2990664.7814 | 3588797.7377
КГВЭВнг(А)-LS | 27х1,0 | 2944222.4946 | 3533066.9935
КГВЭВнг(А)-LS | 27х1,5 | 4066386.286 | 4879663.5431
КГВЭВнг(А)-LS | 37х1,0 | 3805381.8935 | 4566458.2722
КГВЭВнг(А)-LS | 37х1,5 | 5272764.0974 | 6327316.9169
КГВЭВнг(А)-LS | 3х1,0 | 771598.6746 | 925918.4095
КГВЭВнг(А)-LS | 3х1,5 | 765097.1998 | 918116.6398
КГВЭВнг(А)-LS | 3х2,5 | 985465.6492 | 1182558.779
КГВЭВнг(А)-LS | 4х1,0 | 832689.5398 | 999227.4477
КГВЭВнг(А)-LS | 4х1,5 | 920610.0553 | 1104732.0664
КГВЭВнг(А)-LS | 4х2,5 | 1191528.0041 | 1429833.6049
КГВЭВнг(А)-LS | 5х1,0 | 877057.5964 | 1052469.1157
КГВЭВнг(А)-LS | 5х1,5 | 1082137.524 | 1298565.0288
КГВЭВнг(А)-LS | 5х2,5 | 1411443.6722 | 1693732.4067
КГВЭВнг(А)-LS | 5х4 | 2012790.8406 | 2415349.0087
КГВЭВнг(А)-LS | 7х1,0 | 1014996.2443 | 1217995.4932
КГВЭВнг(А)-LS | 7х1,5 | 1349056.0721 | 1618867.2865
КГВЭВнг(А)-LS | 7х2,5 | 1786768.8255 | 2144122.5906
КГВЭВнг(А)-LS | 7х4 | 2590434.9262 | 3108521.9114

## Провода
Наименование изделия | минималка, тенге с НДС | прайс, тенге с ндс
ВП 1х0,5 | 12047.6491 | 14457.1789
ВП 1х0,8 | 31077.904 | 37293.4848
ВП 2х0,5 | 26781.1981 | 32137.4377
ВП 2х0,7 | 49849.6502 | 59819.5803
ПКСВ 2х0,4 | 16374.8967 | 19649.8761
ПКСВ 2х0,5 | 25151.6866 | 30182.0239
ПКСВ 3х0,4 | 24536.116 | 29443.3392
ПКСВ 3х0,5 | 38458.107 | 46149.7284
ПКСВ 4х0,4 | 32697.3352 | 40872
ПКСВ 4х0,5 | 50355.8313 | 62945
ПНСВ 1х1,20 | 13399.7063 | 16750
ПРППМ 2х0,9 | 90223.8272 | 108268.5926
ПРППМ 2х1,2 | 153651.291 | 184381.5492
ТРВ 2х0,4 | 23057.4024 | 27668.8828
ТРВ 2х0,5 | 31512.339 | 37814.8068
ТРП 2х0,4 | 21855.5189 | 26226.6227
ТРП 2х0,5 | 30239.612 | 36287.5344
Марка | минималка, тенге с НДС | прайс, тенге с ндс
АВТ 2х10 | 224703.5535 | 269644.2642
АВТ 4х10 | 404904.1542 | 485884.985
АВТ 4х16 | 618655.5737 | 742386.6885
АВТ4х25 | 850121.2964 | 1020145.5557
Note on A8: Автор: от 30.08.08
Note on A19: Автор: от 12.05.2011г.

## NYCYнг(СТ АО DIN VD)
Марка кабеля | Количество и сечение жил | минималка | прайс
NYCYнг | 4 х 1,0 rm/1,5 | 765907.583 | 919089.0996
NYCYнг | 5 х 1,0 rm/1,5 | 875833.7562 | 1051000.5074
NYCYнг | 7 х 1,0 rm/2,5 | 1086527.6935 | 1303833.2322
NYCYнг | 10 х 1,0 rm/2,5 | 1437604.6654 | 1725125.5985
NYCYнг | 14 х 1,0 rm/2,5 | 1781976.5921 | 2138371.9105
NYCYнг | 19 х 1,0 rm/2,5 | 2240960.7453 | 2689152.8943
NYCYнг | 24х1,0 rm/2,5 | 2742024.9101 | 3290429.8922
NYCYнг | 27 х 1,0 rm/4 | 3070090.4189 | 3684108.5027
NYCYнг | 30 х 1,0 rm/4 | 3350558.9588 | 4020670.7506
NYCYнг | 2х1,5 rm/1,5 | 662483.9485 | 794980.7381
NYCYнг | 4 х 1,5 rm/1,5 | 929108.7245 | 1114930.4694
NYCYнг | 5 х 1,5 rm/1,5 | 1075352.1124 | 1290422.5349
NYCYнг | 7 х 1,5 rm/2,5 | 1355084.3936 | 1626101.2724
NYCYнг | 10х1,5 rm/2,5 | 1817898.7299 | 2181478.4758
NYCYнг | 12 х 1,5 rm/2,5 | 2064481.9132 | 2477378.2959
NYCYнг | 14 х 1,5 rm/2,5 | 2313239.9516 | 2775887.942
NYCYнг | 19 х 1,5 rm/4 | 3017197.1119 | 3620636.5343
NYCYнг | 21х1,5 rm/6 | 3384363.4666 | 4061236.1599
NYCYнг | 24х1,5 rm/6 | 3830479.0801 | 4596574.8961
NYCYнг | 27 х 1,5 rm/6 | 4169159.4732 | 5002991.3679
NYCYнг | 30 х 1,5 rm/6 | 4525211.1527 | 5430253.3832
NYCYнг | 2 х 2,5 rm/2,5 | 857874.5254 | 1029449.4305
NYCYнг | 4 х 2,5 rm/2,5 | 1257585.7679 | 1509102.9214
NYCYнг | 5 х 2,5 rm/2,5 | 1472480.5969 | 1766976.7163
NYCYнг | 7 х 2,5 rm/2,5 | 1858369.7698 | 2230043.7238
NYCYнг | 10х2,5 rm/4 | 2637146.2279 | 3164575.4735
NYCYнг | 12х2,5 rm/4 | 2996921.6594 | 3596305.9913
NYCYнг | 14 х 2,5 rm/6 | 3484388.5322 | 4181266.2386
NYCYнг | 19х2,5 rm/6 | 4451579.8571 | 5341895.8285
NYCYнг | 24х2,5 rm/10 | 5661532.4405 | 6793838.9286
NYCYнг | 27 х 2,5 rm/10 | 6191100.9466 | 7429321.136
NYCYнг | 30 х 2,5 rm/10 | 6740860.9538 | 8089033.1446
NYCYнг | 37 х 2,5 rm/10 | 8022455.1305 | 9626946.1566
NYCYнг | 2х4 rm/4 | 1243772.5561 | 1492527.0674
NYCYнг | 4х4 rm/4 | 1859796.6559 | 2231755.987
NYCYнг | 5 х 4 rm/4 | 2187516.9409 | 2625020.3291
NYCYнг | 7 х 4 rm/4 | 2802899.3527 | 3363479.2233
NYCYнг | 10х4 rm/6 | 3963319.5159 | 4755983.4191
NYCYнг | 12х4 rm/6 | 4529377.7236 | 5435253.2683
NYCYнг | 14х4 rm/10 | 5394938.8999 | 6473926.6799
NYCYнг | 2х6 rm/6 | 1663547.0848 | 1996256.5017
NYCYнг | 4 х 6 rm/6 | 2541077.1842 | 3049292.621
NYCYнг | 5 х 6 rm/6 | 3030269.8021 | 3636323.7625
NYCYнг | 7 х 6 rm/6 | 3879619.4171 | 4655543.3005
NYCYнг | 2 х 10 rm/10 | 2509486.2997 | 3011383.5596
NYCYнг | 4 х 10 rm/10 | 3968666.9892 | 4762400.3871
NYCYнг | 4 х 10 rm/2,5 | 3494616.4955 | 4193539.7946
NYCYнг | 5 х 10 rm/10 | 4736971.7428 | 5684366.0914
NYCYнг | 5х16 rm/16 | 8194360.5192 | 9833232.623
NYCYнг | 5х35 rm/16 | 14508484.6431 | 17410181.5717
NYCYнг | 3х16 rm/16 | 5468972.7046 | 6562767.2455
NYCYнг | 4х16 rm/16 | 6824283.8303 | 8189140.5964
NYCYнг | 3х25 rm/16 | 7247118.8253 | 8696542.5904
NYCYнг | 4х25 rm/16 | 9132708.3957 | 10959250.0748
NYCYнг | 4х35 rm/16 | 11911457.5225 | 14293749.027
NYCYнг | 4х70 rm/35 | 22705242.3139 | 27246290.7766
NYCYнг | 4х95 rm/50 | 31095622.1074 | 37314746.5289
NYCYнг | 3х95 rm/70 | 26755652.3563 | 32106782.8276

## NYCY (СТ АО vde)
Марка кабеля | Количество и сечение жил | минималка | прайс
NYCY | 4 х 1,0 re/1,5 | 732627.8817 | 879153.458
NYCY | 5 х 1,0 re/1,5 | 838310.7092 | 1005972.851
NYCY | 7 х 1,0 re/2,5 | 1042641.6719 | 1251170.0063
NYCY | 10 х 1,0 re/2,5 | 1378700.2768 | 1654440.3322
NYCY | 14 х 1,0 re/2,5 | 1712302.2408 | 2054762.6889
NYCY | 19 х 1,0 re/2,5 | 2154609.1199 | 2585530.9438
NYCY | 24х1,0 re/2,5 | 2636658.6687 | 3163990.4025
NYCY | 27 х 1,0 re/4 | 2957926.8667 | 3549512.24
NYCY | 30 х 1,0 re/4 | 3204210.6058 | 3845052.7269
NYCY | 2х1,5 re/1,5 | 636287.841 | 763545.4092
NYCY | 3 х 1,5 re/1,5 | 759296.7051 | 911156.0461
NYCY | 4 х 1,5 re/1,5 | 897743.7829 | 1077292.5395
NYCY | 5 х 1,5 re/1,5 | 1040401.2828 | 1248481.5393
NYCY | 7 х 1,5 re/2,5 | 1315790.4589 | 1578948.5506
NYCY | 10х1,5 re/2,5 | 1765845.177 | 2119014.2124
NYCY | 12 х 1,5 re/2,5 | 1994647.8523 | 2393577.4228
NYCY | 14 х 1,5 re/2,5 | 2252542.2127 | 2703050.6553
NYCY | 16 х 1,5 re/4 | 2590685.6695 | 3108822.8035
NYCY | 19 х 1,5 re/4 | 2946963.5992 | 3536356.319
NYCY | 21х1,5 re/6 | 3308998.7143 | 3970798.4571
NYCY | 24х1,5 re/6 | 3718417.6574 | 4462101.1889
NYCY | 27 х 1,5 re/6 | 4077125.0633 | 4892550.076
NYCY | 30 х 1,5 re/6 | 4428432.4156 | 5314118.8987
NYCY | 37 х 1,5 re/10 | 5446077.5524 | 6535293.0629
NYCY | 52 х 1,5 re/10 | 7214753.9002 | 8657704.6803
NYCY | 2 х 2,5 re/2,5 | 829121.109 | 994945.3308
NYCY | 3 х 2,5 re/2,5 | 1023287.8324 | 1227945.3989
NYCY | 4 х 2,5 re/2,5 | 1225350.15 | 1470420.18
NYCY | 5 х 2,5 re/2,5 | 1437254.6818 | 1724705.6182
NYCY | 7 х 2,5 re/2,5 | 1820612.9773 | 2184735.5727
NYCY | 10х2,5 re/4 | 2585433.2332 | 3102519.8799
NYCY | 12х2,5 re/4 | 2944814.5211 | 3533777.4253
NYCY | 14 х 2,5 re/6 | 3430018.4039 | 4116022.0847
NYCY | 19х2,5 re/6 | 4366353.3889 | 5239624.0667
NYCY | 24х2,5 re/10 | 5587283.9815 | 6704740.7778
NYCY | 27 х 2,5 re/10 | 6116974.4208 | 7340369.3049
NYCY | 30 х 2,5 re/10 | 6665123.8594 | 7998148.6313
NYCY | 37 х 2,5 re/10 | 7943000.782 | 9531600.9384
NYCY | 2х4 re/4 | 1210557.8263 | 1452669.3915
NYCY | 3х4 re/4 | 1506104.0958 | 1807324.915
NYCY | 4х4 re/4 | 1825048.966 | 2190058.7592
NYCY | 5 х 4 re/4 | 2150375.2728 | 2580450.3273
NYCY | 7 х 4 re/4 | 2749482.5159 | 3299379.0191
NYCY | 10х4 re/6 | 3885464.4158 | 4662557.2989
NYCY | 12х4 re/6 | 4453119.2499 | 5343743.0998
NYCY | 14х4 re/10 | 5332455.6787 | 6398946.8144
NYCY | 2х6 re/6 | 1630661.7854 | 1956794.1425
NYCY | 4 х 6 re/6 | 2513001.2323 | 3015601.4788
NYCY | 5 х 6 re/6 | 2988744.586 | 3586493.5032
NYCY | 7 х 6 re/6 | 3855442.7472 | 4626531.2967
NYCY | 2 х 10 re/10 | 2426756.2534 | 2912107.5041
NYCY | 4 х 10 re/10 | 3855127.8086 | 4626153.3704
NYCY | 5 х 10 re/10 | 4588283.15 | 5505939.7799
NYCY | 4х50 re/10 | 15090607.8186 | 18108729.3824

## КВБбШв
Марка кабеля | Количество и сечение жил, мм² | минималка, тенге с НДС | прайс, тенге с ндс
КВБбШв | 4 х 0.75 | 501535.1832 | 601842.2198
КВБбШв | 5 х 0.75 | 538784.5255 | 646541.4306
КВБбШв | 7 х 0.75 | 619289.3718 | 743147.2462
КВБбШв | 10 х 0.75 | 714215.2612 | 857058.3134
КВБбШв | 14 х 0.75 | 910161.1956 | 1092193.4348
КВБбШв | 19 х 0.75 | 1158818.5886 | 1390582.3063
КВБбШв | 27 х 0.75 | 1556427.0093 | 1867712.4112
КВБбШв | 37 х 0.75 | 2035725.4236 | 2442870.5083
КВБбШв | 52 х 0.75 | 2761402.0451 | 3313682.4541
КВБбШв | 61 х 0.75 | 3205120.7046 | 3846144.8456
КВБбШв | 4 х 1 | 557858.1474 | 669429.7769
КВБбШв | 5 х 1 | 609634.0169 | 731560.8202
КВБбШв | 7 х 1 | 718749.0195 | 862498.8234
КВБбШв | 10 х 1 | 882701.4335 | 1059241.7202
КВБбШв | 14 х 1 | 1141019.0784 | 1369222.8941
КВБбШв | 19 х 1 | 1467495.0406 | 1760994.0487
КВБбШв | 27 х 1 | 1990474.3546 | 2388569.2255
КВБбШв | 37 х 1 | 2625352.9831 | 3150423.5798
КВБбШв | 52 х 1 | 3605136.2596 | 4326163.5116
КВБбШв | 61 х 1 | 4168108.873 | 5001730.6476
КВБбШв | 3 х 1.5 | 583987.6819 | 700785.2183
КВБбШв | 4 х 1.5 | 664079.034 | 796894.8408
КВБбШв | 5 х 1.5 | 741806.1186 | 890167.3424
КВБбШв | 7 х 1.5 | 905824.194 | 1086989.0328
КВБбШв | 10 х 1.5 | 1191796.9406 | 1430156.3287
КВБбШв | 14 х 1.5 | 1565547.3232 | 1878656.7879
КВБбШв | 19 х 1.5 | 2027348.3514 | 2432818.0217
КВБбШв | 27 х 1.5 | 2793591.727 | 3352310.0723
КВБбШв | 37 х 1.5 | 3716939.1356 | 4460326.9628
КВБбШв | 52 х 1.5 | 5132058.8072 | 6158470.5686
КВБбШв | 61 х 1.5 | 5954160.7914 | 7144992.9497
КВБбШв | 3 х 2.5 | 735506.3414 | 882607.6097
КВБбШв | 4 х 2.5 | 866302.762 | 1039563.3144
КВБбШв | 5 х 2.5 | 994996.8693 | 1193996.2432
КВБбШв | 7 х 2.5 | 1275174.0516 | 1530208.8619
КВБбШв | 10 х 2.5 | 1759156.7562 | 2110988.1075
КВБбШв | 12 х 2.5 | 2051515.6356 | 2461818.7627
КВБбШв | 14 х 2.5 | 2351775.8447 | 2822131.0136
КВБбШв | 19 х 2.5 | 3097676.3458 | 3717211.6149
КВБбШв | 27 х 2.5 | 4325364.3902 | 5190437.2683
КВБбШв | 37 х 2.5 | 5796838.9228 | 6956206.7073
КВБбШв | 4 х 4 | 1187120.1147 | 1424544.1377
КВБбШв | 5 х 4 | 1437263.7944 | 1724716.5533
КВБбШв | 7 х 4 | 1913820.8641 | 2296585.0369
КВБбШв | 10 х 4 | 2665064.7943 | 3198077.7532
КВБбШв | 14 х 4 | 2699937.3289 | 3239924.7947
КВБбШв | 4 х 6 | 1653809.4029 | 1984571.2835
КВБбШв | 5х6 | 2016619.0235 | 2419942.8282
КВБбШв | 7 х 6 | 2704620.0948 | 3245544.1138
КВБбШв | 10 х 6 | 3804459.3349 | 4565351.2018

## ПУНП
Наименование изделия | минималка, тенге с НДС | прайс, тенге с ндс
ПУНП 2х1 | 138578.9066 | 166294.688
ПУНП 2х1,5 | 188787.3799 | 226544.8558
ПУНП 2х2,5 | 289081.7923 | 346898.1507
ПУНП 2х4 | 450078.5853 | 540094.3024
ПУНП 2х6 | 657518.6815 | 789022.4177
ПУНП 3х1,5 | 278840.9791 | 334609.175
ПУНП 3х2,5 | 428962.5165 | 514755.0198
ПУНП 3х4 | 670121.4993 | 804145.7992
ПУНП 3х6 | 980832.0107 | 1176998.4128

## ПУГНП
Наименование изделия | минималка, тенге с НДС | прайс, тенге с ндс
ПУГНП 2х0,5 | 80330.8666 | 96397.0399
ПУГНП 2х0,75 | 111783.7921 | 134140.5505
ПУГНП 2х1 | 137927.8322 | 165513.3987
ПУГНП 2х1,5 | 192767.3872 | 231320.8646
ПУГНП 2х2,5 | 297903.6832 | 357484.4198
ПУГНП 2х4 | 458038.3247 | 549645.9897
ПУГНП 2х6 | 686945.6026 | 824334.7231
ПУГНП 3х0,5 | 116624.1069 | 139948.9282
ПУГНП 3х0,75 | 163525.4035 | 196230.4842
ПУГНП 3х1 | 202625.2694 | 243150.3233
ПУГНП 3х1,5 | 294658.9034 | 353590.6841
ПУГНП 3х2,5 | 467443.3058 | 560931.9669
ПУГНП 3х4 | 729698.507 | 875638.2084

## СБВГ
Наименование изделия | минималка | прайс
СБВГ 10х2х0,9 | 979897.6341 | 1175877.1609
СБВГ 12х0,9 | 602101.1501 | 722521.3801
СБВГ 12х2х0,9 | 1161908.1383 | 1394289.7659
СБВГ 14х2х0,9 | 1345999.6713 | 1615199.6055
СБВГ 16х0,9 | 783147.4433 | 939776.932
СБВГ 19х0,9 | 917155.0309 | 1100586.0371
СБВГ 19х2х0,9 | 1823612.2297 | 2188334.6757
СБВГ 21х0,9 | 1008081.5966 | 1209697.9159
СБВГ 24х0,9 | 1148523.2107 | 1378227.8528
СБВГ 24х2х0,9 | 2274693.5646 | 2729632.2775
СБВГ 27х0,9 | 1280120.6231 | 1536144.7477
СБВГ 27х2х0,9 | 2542903.9054 | 3051484.6864
СБВГ 30х0,9 | 1413466.1213 | 1696159.3456
СБВГ 30х2х0,9 | 2810503.8586 | 3372604.6304
СБВГ 33х0,9 | 1547458.8802 | 1856950.6562
СБВГ 37х0,9 | 1724547.4897 | 2069456.9876
СБВГ 3х0,9 | 175462.7226 | 210555.2672
СБВГ 3х2х0,9 | 332997.9891 | 399597.5869
СБВГ 42х0,9 | 1983414.3921 | 2380097.2705
СБВГ 48х0,9 | 2244591.9313 | 2693510.3175
СБВГ 4х0,9 | 222267.7593 | 266721.3111
СБВГ 4х2х0,9 | 427904.3552 | 513485.2262
СБВГ 5х0,9 | 269461.9337 | 323354.3204
СБВГ 61х0,9 | 2820212.1962 | 3384254.6354
СБВГ 7х0,9 | 368277.3059 | 441932.7671
СБВГ 7х2х0,9 | 705733.7123 | 846880.4548
СБВГ 9х0,9 | 465683.3874 | 558820.0648

## ПвВГЭнг(А)-LS
Марка кабеля | Количество и сечение жил, мм² | минималка | прайс
ПвВГЭнг(А)-LS | 7 х 2.5(ож)--0,66 | 255437.8023 | 306525.3627
ПвВГЭнг(А)-LS | 14 х 2.5(ож)--0,66 | 379782.2042 | 455738.645
ПвВГЭнг(А)-LS | 19 х 2.5(ож)--0,66 | 462658.932 | 555190.7185

## ПвВГнг(А)-LS
Марка кабеля | Количество и сечение жил, мм² | минималка | прайс
ПвВГнг(А)-LS | 1х1,5(ож)--0,66 | 126803.1145 | 152163.7375
ПвВГнг(А)-LS | 1х2,5(ож)--0,66 | 186443.1507 | 223731.7808
ПвВГнг(А)-LS | 1х4(ож)--0,66 | 280621.8092 | 336746.1711
ПвВГнг(А)-LS | 1х6(ож)--0,66 | 398167.641 | 477801.1692
ПвВГнг(А)-LS | 1х10(ож)--0,66 | 640576.3473 | 768691.6168
ПвВГнг(А)-LS | 1х16(ож)--0,66 | 993658.7285 | 1192390.4741
ПвВГнг(А)-LS | 1х16--0,66 | 1019007.04 | 1222808.448
ПвВГнг(А)-LS | 1х25(ож)--0,66 | 1550234.1516 | 1860280.9819
ПвВГнг(А)-LS | 1х25--0,66 | 1654458.3901 | 1985350.0681
ПвВГнг(А)-LS | 1х35--0,66 | 2236290.9758 | 2683549.171
ПвВГнг(А)-LS | 1х50--0,66 | 2979138.0166 | 3574965.62
ПвВГнг(А)-LS | 1х1,5(ож)--1 | 133960.3462 | 160752.4154
ПвВГнг(А)-LS | 1х2,5(ож)--1 | 194021.46 | 232825.752
ПвВГнг(А)-LS | 1х4(ож)--1 | 293014.5854 | 351617.5025
ПвВГнг(А)-LS | 1х6(ож)--1 | 411360.5815 | 493632.6978
ПвВГнг(А)-LS | 1х10(ож)--1 | 645326.0778 | 774391.2933
ПвВГнг(А)-LS | 1х16(ож)--1 | 999170.0701 | 1199004.0841
ПвВГнг(А)-LS | 1х16--1 | 1024831.2156 | 1229797.4587
ПвВГнг(А)-LS | 1х25(ож)--1 | 1556548.5736 | 1867858.2883
ПвВГнг(А)-LS | 1х25--1 | 1661236.0267 | 1993483.2321
ПвВГнг(А)-LS | 1х35--1 | 2243619.7461 | 2692343.6953
ПвВГнг(А)-LS | 1х50--1 | 2987337.578 | 3584805.0936
ПвВГнг(А)-LS | 1х70--1 | 4215844.1122 | 5059012.9346
ПвВГнг(А)-LS | 1х95--1 | 5771074.6872 | 6925289.6246
ПвВГнг(А)-LS | 1х120--1 | 7368865.5972 | 8842638.7167
ПвВГнг(А)-LS | 1х150--1 | 8984659.3351 | 10781591.2021
ПвВГнг(А)-LS | 1х185--1 | 11187650.7545 | 13425180.9055
ПвВГнг(А)-LS | 1х240--1 | 14683507.4782 | 17620208.9739
ПвВГнг(А)-LS | 1х300--1 | 17837120.3216 | 21404544.386
ПвВГнг(А)-LS | 1х400--1 | 22534094.6961 | 27040913.6353
ПвВГнг(А)-LS | 1х500--1 | 29233175.2465 | 35079810.2958
ПвВГнг(А)-LS | 1х630--1 | 37369941.5402 | 44843929.8482
ПвВГнг(А)-LS | 2х1,5(ож)--0,66 | 353969.6758 | 424763.6109
ПвВГнг(А)-LS | 2х2,5(ож)--0,66 | 487647.8585 | 585177.4302
ПвВГнг(А)-LS | 2х4(ож)--0,66 | 703127.723 | 843753.2676
ПвВГнг(А)-LS | 2х6(ож)--0,66 | 960892.607 | 1153071.1284
ПвВГнг(А)-LS | 2х10(ож)--0,66 | 1505144.565 | 1806173.478
ПвВГнг(А)-LS | 2х16(ож)--0,66 | 2237632.6549 | 2685159.1858
ПвВГнг(А)-LS | 2х16--0,66 | 2318824.4771 | 2782589.3725
ПвВГнг(А)-LS | 2х25(ож)--0,66 | 3466720.8709 | 4160065.045
ПвВГнг(А)-LS | 2х25--0,66 | 3709315.4227 | 4451178.5072
ПвВГнг(А)-LS | 2х35--0,66 | 4979764.1485 | 5975716.9782
ПвВГнг(А)-LS | 2х50--0,66 | 6607961.3257 | 7929553.5908
ПвВГнг(А)-LS | 2х1,5(ож)--1 | 381923.4445 | 458308.1334
ПвВГнг(А)-LS | 2х2,5(ож)--1 | 517397.0985 | 620876.5182
ПвВГнг(А)-LS | 2х4(ож)--1 | 752190.993 | 902629.1917
ПвВГнг(А)-LS | 2х6(ож)--1 | 1013367.7698 | 1216041.3238
ПвВГнг(А)-LS | 2х10(ож)--1 | 1524182.56 | 1829019.072
ПвВГнг(А)-LS | 2х16(ож)--1 | 2273057.1371 | 2727668.5645
ПвВГнг(А)-LS | 2х16--1 | 2341124.397 | 2809349.2764
ПвВГнг(А)-LS | 2х25(ож)--1 | 3491486.7134 | 4189784.0561
ПвВГнг(А)-LS | 2х25--1 | 3735578.0996 | 4482693.7196
ПвВГнг(А)-LS | 2х35--1 | 5008703.051 | 6010443.6612
ПвВГнг(А)-LS | 2х50--1 | 6640519.3935 | 7968623.2722
ПвВГнг(А)-LS | 2х70--1 | 9272343.784 | 11126812.5408
ПвВГнг(А)-LS | 2х95--1 | 12744678.7645 | 15293614.5173
ПвВГнг(А)-LS | 2х120--1 | 16127099.1222 | 19352518.9466
ПвВГнг(А)-LS | 2х150--1 | 19672945.0742 | 23607534.0891
ПвВГнг(А)-LS | 2х185--1 | 24426124.6083 | 29311349.53
ПвВГнг(А)-LS | 2х240--1 | 31992709.1298 | 38391250.9558
ПвВГнг(А)-LS | 3х1,0(ож)--0,66 | 346392.0842 | 415670.501
ПвВГнг(А)-LS | 3х1,5(ож)--0,66 | 448556.8608 | 538268.233
ПвВГнг(А)-LS | 3х2,5(ож)--0,66 | 637744.1834 | 765293.0201
ПвВГнг(А)-LS | 3х4(ож)--0,66 | 939666.9587 | 1127600.3504
ПвВГнг(А)-LS | 3х6(ож)--0,66 | 1309174.001 | 1571008.8012
ПвВГнг(А)-LS | 3х10(ож)--0,66 | 2080461.3005 | 2496553.5606
ПвВГнг(А)-LS | 3х16(ож)--0,66 | 3154637.1427 | 3785564.5713
ПвВГнг(А)-LS | 3х16--0,66 | 3242085.8988 | 3890503.0785
ПвВГнг(А)-LS | 3х25(ож)--0,66 | 4900426.9604 | 5880512.3525
ПвВГнг(А)-LS | 3х25--0,66 | 5237975.1645 | 6285570.1974
ПвВГнг(А)-LS | 3х35--0,66 | 7073914.899 | 8488697.8788
ПвВГнг(А)-LS | 3х50--0,66 | 9412930.1497 | 11295516.1796
ПвВГнг(А)-LS | 3х1,5(ож)--1 | 479157.5624 | 574989.0749
ПвВГнг(А)-LS | 3х2,5(ож)--1 | 670357.037 | 804428.4443
ПвВГнг(А)-LS | 3х4(ож)--1 | 993580.5258 | 1192296.6309
ПвВГнг(А)-LS | 3х6(ож)--1 | 1366911.2143 | 1640293.4572
ПвВГнг(А)-LS | 3х10(ож)--1 | 2101452.6666 | 2521743.1999
ПвВГнг(А)-LS | 3х16(ож)--1 | 3178196.811 | 3813836.1732
ПвВГнг(А)-LS | 3х16--1 | 3266845.4643 | 3920214.5571
ПвВГнг(А)-LS | 3х25(ож)--1 | 4927824.2095 | 5913389.0514
ПвВГнг(А)-LS | 3х25--1 | 5292361.8762 | 6350834.2514
ПвВГнг(А)-LS | 3х35--1 | 7106151.3904 | 8527381.6685
ПвВГнг(А)-LS | 3х50--1 | 9449254.0317 | 11339104.8381
ПвВГнг(А)-LS | 3х70--1 | 13378079.8564 | 16053695.8276
ПвВГнг(А)-LS | 3х95--1 | 18258927.0626 | 21910712.4751
ПвВГнг(А)-LS | 3х120--1 | 23186826.9911 | 27824192.3893
ПвВГнг(А)-LS | 3х150--1 | 28341222.6409 | 34009467.1691
ПвВГнг(А)-LS | 3х185--1 | 35172963.9052 | 42207556.6863
ПвВГнг(А)-LS | 3х240--1 | 46213484.1662 | 55456180.9994
ПвВГнг(А)-LS | 3х300--1 | 56456959.9106 | 67748351.8927
ПвВГнг(А)-LS | 4х1,5(ож)--0,66 | 552184.8577 | 662621.8293
ПвВГнг(А)-LS | 4х2,5(ож)--0,66 | 799011.5221 | 958813.8265
ПвВГнг(А)-LS | 4х4(ож)--0,66 | 1191521.6753 | 1429826.0103
ПвВГнг(А)-LS | 4х6(ож)--0,66 | 1676212.8578 | 2011455.4294
ПвВГнг(А)-LS | 4х10(ож)--0,66 | 2698224.009 | 3237868.8108
ПвВГнг(А)-LS | 4х16(ож)--0,66 | 4094715.138 | 4913658.1656
ПвВГнг(А)-LS | 4х16--0,66 | 4205382.3376 | 5046458.8051
ПвВГнг(А)-LS | 4х25(ож)--0,66 | 6413972.5273 | 7696767.0328
ПвВГнг(А)-LS | 4х25--0,66 | 6853661.798 | 8224394.1576
ПвВГнг(А)-LS | 4х35--0,66 | 9256075.258 | 11107290.3096
ПвВГнг(А)-LS | 4х50--0,66 | 12400646.363 | 14880775.6357
ПвВГнг(А)-LS | 4х1,5(ож)--1 | 587562.6941 | 705075.2329
ПвВГнг(А)-LS | 4х2,5(ож)--1 | 836805.2727 | 1004166.3273
ПвВГнг(А)-LS | 4х4(ож)--1 | 1254244.6263 | 1505093.5516
ПвВГнг(А)-LS | 4х6(ож)--1 | 1743526.7153 | 2092232.0583
ПвВГнг(А)-LS | 4х10(ож)--1 | 2723130.2869 | 3267756.3443
ПвВГнг(А)-LS | 4х16(ож)--1 | 4122331.7906 | 4946798.1487
ПвВГнг(А)-LS | 4х16--1 | 4234505.6778 | 5081406.8133
ПвВГнг(А)-LS | 4х25(ож)--1 | 6446661.4826 | 7735993.7792
ПвВГнг(А)-LS | 4х25--1 | 6888641.358 | 8266369.6296
ПвВГнг(А)-LS | 4х35--1 | 9294830.2601 | 11153796.3121
ПвВГнг(А)-LS | 4х50--1 | 12445299.657 | 14934359.5884
ПвВГнг(А)-LS | 4х70--1 | 17549107.2683 | 21058928.722
ПвВГнг(А)-LS | 4х95--1 | 23990426.747 | 28788512.0964
ПвВГнг(А)-LS | 4х120--1 | 30607429.2338 | 36728915.0806
ПвВГнг(А)-LS | 4х150--1 | 37295456.766 | 44754548.1192
ПвВГнг(А)-LS | 4х185--1 | 46452762.0546 | 55743314.4655
ПвВГнг(А)-LS | 4х240--1 | 60887290.747 | 73064748.8964
ПвВГнг(А)-LS | 5х1,5(ож)--0,66 | 658221.9498 | 789866.3398
ПвВГнг(А)-LS | 5х2,5(ож)--0,66 | 963249.2323 | 1155899.0787
ПвВГнг(А)-LS | 5х4(ож)--0,66 | 1447435.9047 | 1736923.0856
ПвВГнг(А)-LS | 5х6(ож)--0,66 | 2048213.6614 | 2457856.3937
ПвВГнг(А)-LS | 5х10(ож)--0,66 | 3322607.8832 | 3987129.4599
ПвВГнг(А)-LS | 5х16(ож)--0,66 | 5062731.5116 | 6075277.8139
ПвВГнг(А)-LS | 5х16--0,66 | 5199378.1694 | 6239253.8033
ПвВГнг(А)-LS | 5х25(ож)--0,66 | 7948598.0319 | 9538317.6383
ПвВГнг(А)-LS | 5х25--0,66 | 8495254.6183 | 10194305.542
ПвВГнг(А)-LS | 5х35--0.66 | 11475295.6346 | 13770354.7615
ПвВГнг(А)-LS | 5х50--0.66 | 15416763.2564 | 18500115.9077
ПвВГнг(А)-LS | 5х1,5(ож)--1 | 698938.1973 | 838725.8368
ПвВГнг(А)-LS | 5х2,5(ож)--1 | 1006833.2447 | 1208199.8936
ПвВГнг(А)-LS | 5х4(ож)--1 | 1520006.12 | 1824007.344
ПвВГнг(А)-LS | 5х6(ож)--1 | 2126233.4244 | 2551480.1092
ПвВГнг(А)-LS | 5х10(ож)--1 | 3352634.5362 | 4023161.4435
ПвВГнг(А)-LS | 5х16(ож)--1 | 5096166.4775 | 6115399.773
ПвВГнг(А)-LS | 5х16--1 | 5259646.7329 | 6311576.0795
ПвВГнг(А)-LS | 5х25(ож)--1 | 7988347.7096 | 9586017.2515
ПвВГнг(А)-LS | 5х25--1 | 8537878.4023 | 10245454.0827
ПвВГнг(А)-LS | 5х35--1 | 11521837.6551 | 13826205.1862
ПвВГнг(А)-LS | 5х50--1 | 15470979.2291 | 18565175.0749
ПвВГнг(А)-LS | 5х70--1 | 21786230.5277 | 26143476.6333
ПвВГнг(А)-LS | 5х95--1 | 29909755.4732 | 35891706.5678
ПвВГнг(А)-LS | 5х120--1 | 38044671.1732 | 45653605.4078
ПвВГнг(А)-LS | 5х150 | 46513805.3236 | 55816566.3884
ПвВГнг(А)-LS | 5х185--1 | 57770344.7685 | 69324413.7222
ПвВГнг(А)-LS | 5х240--1 | 76076722.735 | 91292067.2821

## ВВГЭнг(А)-LS
Марка кабеля | Количество и сечение жил, мм² | минималка | прайс
ВВГЭнг(А)-LS | 2х4/4 (ож)--0,66 | 1256955.4674 | 1508346.5609
ВВГЭнг(А)-LS | 2х10/10 (ож)--0,66 | 2486845.3896 | 2984214.4675
ВВГЭнг(А)-LS | 3х1,5/1,5 (ож)--0,66 | 822545.8298 | 987054.9958
ВВГЭнг(А)-LS | 3х2,5/2,5 (ож)--0,66 | 1073386.7006 | 1288064.0407
ВВГЭнг(А)-LS | 3х4/4 (ож)--0,66 | 1522746.194 | 1827295.4328
ВВГЭнг(А)-LS | 3х16/16--0,66 | 4764726.6608 | 5717671.993
ВВГЭнг(А)-LS | 3х25/25--0,66 | 8139387.0405 | 9767264.4486
ВВГЭнг(А)-LS | 3х35/16--0,66 | 8946467.9129 | 10735761.4954
ВВГЭнг(А)-LS | 3х35/35--0,66 | 10145071.8783 | 12174086.2539
ВВГЭнг(А)-LS | 3х1,5/1,5 (ож)--1 | 885039.4755 | 1062047.3706
ВВГЭнг(А)-LS | 3х2,5/2,5 (ож)--1 | 1137626.038 | 1365151.2457
ВВГЭнг(А)-LS | 3х4/4 (ож)--1 | 1622317.4299 | 1946780.9159
ВВГЭнг(А)-LS | 3х10/6 (ож)--0,66 | 2954056.6761 | 3544868.0114
ВВГЭнг(А)-LS | 3х10/10 (ож)--0,66 | 3129952.0781 | 3755942.4937
ВВГЭнг(А)-LS | 3х16/16--1 | 4803119.3408 | 5763743.209
ВВГЭнг(А)-LS | 3х35/16--1 | 8991420.7775 | 10789704.933
ВВГЭнг(А)-LS | 3х50/50--1 | 13622949.9464 | 16347539.9357
ВВГЭнг(А)-LS | 3х70/35--1 | 16904342.9736 | 20285211.5683
ВВГЭнг(А)-LS | 3х70/70--1 | 20210469.0935 | 24252562.9123
ВВГЭнг(А)-LS | 3х95/70--1 | 25617623.1819 | 30741147.8182
ВВГЭнг(А)-LS | 3х120/70--1 | 31019703.9516 | 37223644.7419
ВВГЭнг(А)-LS | 3х150/70--1 | 36625192.143 | 43950230.5716
ВВГЭнг(А)-LS | 4х4/4 (ож)--0,66 | 1818308.5614 | 2181970.2737
ВВГЭнг(А)-LS | 4х6/6 (ож)--0,66 | 2467403.0493 | 2960883.6591
ВВГЭнг(А)-LS | 4х10/10 (ож)--0,66 | 3807055.055 | 4568466.066
ВВГЭнг(А)-LS | 4х10/16--0,66 | 4272185.5864 | 5126622.7037
ВВГЭнг(А)-LS | 4х16/16--0,66 | 5851264.3313 | 7021517.1975
ВВГЭнг(А)-LS | 4х25/16--0,66 | 8720480.275 | 10464576.33
ВВГЭнг(А)-LS | 4х35/16--0,66 | 11297311.1885 | 13556773.4262
ВВГЭнг(А)-LS | 4х1,5/1,5 (ож)--1 | 1024792.521 | 1229751.0252
ВВГЭнг(А)-LS | 4х2,5/2,5 (ож)--1 | 1341316.7936 | 1609580.1523
ВВГЭнг(А)-LS | 4х4/4 (ож)--1 | 1931962.4724 | 2318354.9669
ВВГЭнг(А)-LS | 4х6/6 (ож)--1 | 2600127.2911 | 3120152.7493
ВВГЭнг(А)-LS | 4х10/10--1 | 3963053.4592 | 4755664.1511
ВВГЭнг(А)-LS | 4х16/16--1 | 5896025.2363 | 7075230.2836
ВВГЭнг(А)-LS | 4х25/16--1 | 8781288.9824 | 10537546.7788
ВВГЭнг(А)-LS | 4х35/16--1 | 11350179.6573 | 13620215.5887
ВВГЭнг(А)-LS | 4х50/16--1 | 14768483.1176 | 17722179.7412
ВВГЭнг(А)-LS | 4х50/25--1 | 15347642.644 | 18417171.1728
ВВГЭнг(А)-LS | 4х70/35--1 | 21345716.0075 | 25614859.209
ВВГЭнг(А)-LS | 4х95/50--1 | 29152700.7841 | 34983240.941
ВВГЭнг(А)-LS | 4х120/70--1 | 39042446.7168 | 46850936.0602
ВВГЭнг(А)-LS | 4х150/70--1 | 46344148.2593 | 55612977.9112
ВВГЭнг(А)-LS | 4х185/95--1 | 56822468.8168 | 68186962.5801
ВВГЭнг(А)-LS | 4х240/120--1 | 74693198.5293 | 89631838.2352
ВВГЭнг(А)-LS | 5х10/10 (ож)--0,66 | 4510431.6502 | 5412517.9802
ВВГЭнг(А)-LS | 5х10/16--0,66 | 5021610.2285 | 6025932.2742
ВВГЭнг(А)-LS | 5х16/16--0,66 | 6952561.546 | 8343073.8552
ВВГЭнг(А)-LS | 5х25/16--0,66 | 10509289.2416 | 12611147.09
ВВГЭнг(А)-LS | 5х35/16--0,66 | 13695410.5197 | 16434492.6236

## ВКбШнг-LS
Марка кабеля | Количество и сечение жил, мм² | минималка | прайс
ВКбШнг-LS | 4х1,5(ож)--0,66 | 1127746.6932 | 1353296.0319
ВКбШнг-LS | 4х2,5(ож)--0,66 | 1362158.5776 | 1634590.2931
ВКбШнг-LS | 4х4(ож)--0,66 | 1733371.1715 | 2080045.4058
ВКбШнг-LS | 4х6(ож)--0,66 | 2325447.963 | 2790537.5556
ВКбШнг-LS | 4х10(ож)--0,66 | 3528750.5645 | 4234500.6775
ВКбШнг-LS | 4х16(ож)--0,66 | 5418717.6277 | 6502461.1533
ВКбШнг-LS | 4х16--0,66 | 5576120.6577 | 6691344.7892
ВКбШнг-LS | 4х25(ож)--0,66 | 8135700.3817 | 9762840.458
ВКбШнг-LS | 4х25--0,66 | 8676602.9129 | 10411923.4954
ВКбШнг-LS | 4х35--0,66 | 11445192.4471 | 13734230.9365
ВКбШнг-LS | 4х50--0,66 | 15551628.5512 | 18661954.2615

## ВВГнг-FRLS
Марка кабеля | Количество и сечение жил, мм² | минималка | прайс
ВВГ-Пнг-FRLS | 3х1,5(ож)--0,66 | 388198.2196 | 465837.8636
ВВГ-Пнг-FRLS | 3х2,5(ож)--0,66 | 576640.958 | 691969.1497
ВВГ-Пнг-FRLS | 3х4(ож)--0,66 | 874056.8774 | 1048868.2528
ВВГ-Пнг-FRLS | 3х6(ож)--0,66 | 1246825.3193 | 1496190.3831
ВВГ-Пнг-FRLS | 3х10(ож)--0,66 | 2010330.3235 | 2412396.3882
ВВГ-Пнг-FRLS | 3х16(ож)--0,66 | 3006806.9397 | 3608168.3277
ВВГ-Пнг-FRLS | 3х16--0,66 | 3086637.1947 | 3703964.6337
ВВГ-Пнг-FRLS | 3х1,5(ож)--1 | 404167.5227 | 485001.0272
ВВГ-Пнг-FRLS | 3х2,5(ож)--1 | 593362.0088 | 712034.4106
ВВГ-Пнг-FRLS | 3х4(ож)--1 | 904792.0939 | 1085750.5126
ВВГ-Пнг-FRLS | 3х6(ож)--1 | 1277594.0877 | 1533112.9053
ВВГ-Пнг-FRLS | 3х10(ож)--1 | 2022016.7279 | 2426420.0734
ВВГ-Пнг-FRLS | 3х16(ож)--1 | 3021307.251 | 3625568.7013
ВВГ-Пнг-FRLS | 3х16--1 | 3102149.2997 | 3722579.1596
ВВГнг-FRLS | 1х1,5(ож)--0,66 | 134733.8308 | 161680.597
ВВГнг-FRLS | 1х2,5(ож)--0,66 | 197628.6375 | 237154.365
ВВГнг-FRLS | 1х4(ож)--0,66 | 295380.4502 | 354456.5402
ВВГнг-FRLS | 1х6(ож)--0,66 | 418219.1063 | 501862.9275
ВВГнг-FRLS | 1х10(ож)--0,66 | 682355.1964 | 818826.2356
ВВГнг-FRLS | 1х10--0,66 | 699174.8935 | 839009.8722
ВВГнг-FRLS | 1х16(ож)--0,66 | 1035935.7471 | 1243122.8965
ВВГнг-FRLS | 1х16--0,66 | 1063142.3438 | 1275770.8125
ВВГнг-FRLS | 1х25(ож)--0,66 | 1610179.956 | 1932215.9472
ВВГнг-FRLS | 1х25--0,66 | 1719140.7442 | 2062968.8931
ВВГнг-FRLS | 1х35--0,66 | 2320997.4119 | 2785196.8942
ВВГнг-FRLS | 1х50--0,66 | 3086221.0532 | 3703465.2638
ВВГнг-FRLS | 1х1,5(ож)--1 | 140337.1572 | 168404.5887
ВВГнг-FRLS | 1х2,5(ож)--1 | 203610.0976 | 244332.1172
ВВГнг-FRLS | 1х4(ож)--1 | 305295.0683 | 366354.0819
ВВГнг-FRLS | 1х6(ож)--1 | 428852.2831 | 514622.7397
ВВГнг-FRLS | 1х10(ож)--1 | 686530.1427 | 823836.1712
ВВГнг-FRLS | 1х10--1 | 703721.2697 | 844465.5237
ВВГнг-FRLS | 1х16(ож)--1 | 1040534.9154 | 1248641.8985
ВВГнг-FRLS | 1х16--1 | 1068045.0665 | 1281654.0797
ВВГнг-FRLS | 1х25(ож)--1 | 1615500.3016 | 1938600.362
ВВГнг-FRLS | 1х25--1 | 1724899.6883 | 2069879.6259
ВВГнг-FRLS | 1х35--1 | 2327251.2815 | 2792701.5378
ВВГнг-FRLS | 1х50--1 | 3093256.9054 | 3711908.2865
ВВГнг-FRLS | 1х70--1 | 4361920.4603 | 5234304.5524
ВВГнг-FRLS | 1х95--1 | 5978450.2576 | 7174140.3091
ВВГнг-FRLS | 1х120--1 | 7611471.36 | 9133765.632
ВВГнг-FRLS | 1х150--1 | 9272962.2597 | 11127554.7116
ВВГнг-FRLS | 1х185--1 | 11539730.2356 | 13847676.2827
ВВГнг-FRLS | 1х240--1 | 15135708.253 | 18162849.9036
ВВГнг-FRLS | 1х300--1 | 18382118.9046 | 22058542.6856
ВВГнг-FRLS | 1х400--1 | 23213052.6541 | 27855663.1849
ВВГнг-FRLS | 1х500--1 | 30102010.6662 | 36122412.7994
ВВГнг-FRLS | 1х630--1 | 38475252.583 | 46170303.0996
ВВГнг-FRLS | 2х1,5(ож)--0,66 | 435722.4451 | 522866.9342
ВВГнг-FRLS | 2х2,5(ож)--0,66 | 588666.8014 | 706400.1617
ВВГнг-FRLS | 2х4(ож)--0,66 | 835270.8254 | 1002324.9905
ВВГнг-FRLS | 2х6(ож)--0,66 | 1124080.155 | 1348896.186
ВВГнг-FRLS | 2х10(ож)--0,66 | 1753339.0402 | 2104006.8483
ВВГнг-FRLS | 2х10--0,66 | 1744974.8022 | 2093969.7626
ВВГнг-FRLS | 2х16(ож)--0,66 | 2563653.5586 | 3076384.2703
ВВГнг-FRLS | 2х16--0,66 | 2543163.7846 | 3051796.5415
ВВГнг-FRLS | 2х25(ож)--0,66 | 3937944.8878 | 4725533.8654
ВВГнг-FRLS | 2х25--0,66 | 4063846.3275 | 4876615.593
ВВГнг-FRLS | 2х35--0,66 | 5394967.2632 | 6473960.7159
ВВГнг-FRLS | 2х50--0,66 | 7070015.8933 | 8484019.0719
ВВГнг-FRLS | 3х1,5(ож)--0,66 | 525326.1145 | 630391.3375
ВВГнг-FRLS | 3х2,5(ож)--0,66 | 730814.4692 | 876977.3631
ВВГнг-FRLS | 3х4(ож)--0,66 | 1071293.2807 | 1285551.9368
ВВГнг-FRLS | 3х6(ож)--0,66 | 1467492.6122 | 1760991.1346
ВВГнг-FRLS | 3х10(ож)--0,66 | 2258676.8838 | 2710412.2605
ВВГнг-FRLS | 3х10--0,66 | 2330939.414 | 2797127.2968
ВВГнг-FRLS | 3х16(ож)--0,66 | 3377848.9764 | 4053418.7716
ВВГнг-FRLS | 3х16--0,66 | 3474940.4021 | 4169928.4825
ВВГнг-FRLS | 3х25(ож)--0,66 | 5234404.5063 | 6281285.4076
ВВГнг-FRLS | 3х25--0,66 | 5595884.8399 | 6715061.8079
ВВГнг-FRLS | 3х35--0,66 | 7494644.3391 | 8993573.2069
ВВГнг-FRLS | 3х50--0,66 | 9979893.1387 | 11975871.7665
ВВГнг-FRLS | 3х1,5(ож)--1 | 526128.7546 | 631354.5055
ВВГнг-FRLS | 3х2,5(ож)--1 | 731718.4392 | 878062.1271
ВВГнг-FRLS | 3х4(ож)--1 | 1072667.2254 | 1287200.6705
ВВГнг-FRLS | 3х6(ож)--1 | 1469033.1987 | 1762839.8385
ВВГнг-FRLS | 3х10(ож)--1 | 2260482.7369 | 2712579.2842
ВВГнг-FRLS | 3х10--1 | 2328982.9548 | 2794779.5458
ВВГнг-FRLS | 3х16(ож)--1 | 3379960.9063 | 4055953.0875
ВВГнг-FRLS | 3х16--1 | 3472739.8093 | 4167287.7712
ВВГнг-FRLS | 3х25(ож)--1 | 5243917.3927 | 6292700.8713
ВВГнг-FRLS | 3х25--1 | 5599371.3734 | 6719245.6481
ВВГнг-FRLS | 3х35--1 | 7498565.0611 | 8998278.0733
ВВГнг-FRLS | 3х50--1 | 9985220.7532 | 11982264.9039
ВВГнг-FRLS | 3х70--1 | 14025389.3662 | 16830467.2394
ВВГнг-FRLS | 3х95--1 | 19107043.7809 | 22928452.5371
ВВГнг-FRLS | 3х120--1 | 24299739.1697 | 29159687.0036
ВВГнг-FRLS | 3х150--1 | 29598982.3298 | 35518778.7958
ВВГнг-FRLS | 3х185--1 | 36700403.0308 | 44040483.637
ВВГнг-FRLS | 3х240--1 | 48173171.3313 | 57807805.5976
ВВГнг-FRLS | 3х6+1х2,5 (ож)--0,66 | 1615539.8561 | 1938647.8274
ВВГнг-FRLS | 3х6+1х4 (ож)--0,66 | 1722457.909 | 2066949.4908
ВВГнг-FRLS | 3х10+1х4 (ож)--0,66 | 2550753.9714 | 3060904.7657
ВВГнг-FRLS | 3х10+1х4--0,66 | 2587059.389 | 3104471.2669
ВВГнг-FRLS | 3х10+1х6 (ож)--0,66 | 2653211.8244 | 3183854.1892
ВВГнг-FRLS | 3х10+1х6--0,66 | 2719135.3685 | 3262962.4422
ВВГнг-FRLS | 3х16+1х6 (ож)--0,66 | 3798112.9549 | 4557735.5459
ВВГнг-FRLS | 3х16+1х6--0,66 | 3849691.614 | 4619629.9368
ВВГнг-FRLS | 3х16+1х10 (ож)--0,66 | 4060930.8223 | 4873116.9868
ВВГнг-FRLS | 3х16+1х10--0,66 | 4153217.0629 | 4983860.4755
ВВГнг-FRLS | 3х16+1х10--0,66 | 4157965.1489 | 4989558.1787
ВВГнг-FRLS | 3х25+1х10 (ож)--0,66 | 5922515.2393 | 7107018.2871
ВВГнг-FRLS | 3х25+1х10--0,66 | 6217973.1132 | 7461567.7358
ВВГнг-FRLS | 3х25+1х10--0,66 | 6635569.4584 | 7962683.35
ВВГнг-FRLS | 3х25+1х16 (ож)--0,66 | 6334527.3657 | 7601432.8389
ВВГнг-FRLS | 3х25+1х16--0,66 | 6619812.2537 | 7943774.7044
ВВГнг-FRLS | 3х25+1х16--0,66 | 6714290.8869 | 8057149.0643
ВВГнг-FRLS | 3х35+1х10--0,66 | 8142919.2713 | 9771503.1256
ВВГнг-FRLS | 3х35+1х16--0,66 | 8460101.1312 | 10152121.3574
ВВГнг-FRLS | 3х35+1х16--0,66 | 8549899.2222 | 10259879.0666
ВВГнг-FRLS | 3х50+1х16--0,66 | 10962651.7667 | 13155182.12
ВВГнг-FRLS | 3х50+1х16--0,66 | 10979204.6132 | 13175045.5359
ВВГнг-FRLS | 3х50+1х25--0,66 | 11608929.9239 | 13930715.9087
ВВГнг-FRLS | 3х50+1х25--0,66 | 11698891.7141 | 14038670.0569
ВВГнг-FRLS | 3х6+1х2,5 (ож)--1 | 1685092.5726 | 2022111.0871
ВВГнг-FRLS | 3х6+1х4 (ож)--1 | 1799612.8092 | 2159535.3711
ВВГнг-FRLS | 3х10+1х4 (ож)--1 | 2587037.356 | 3104444.8272
ВВГнг-FRLS | 3х10+1х4--1 | 2657880.1948 | 3189456.2338
ВВГнг-FRLS | 3х10+1х6 (ож)--1 | 2722366.1914 | 3266839.4297
ВВГнг-FRLS | 3х10+1х6--1 | 2757791.1281 | 3309349.3538
ВВГнг-FRLS | 3х16+1х6 (ож)--1 | 3838278.7698 | 4605934.5238
ВВГнг-FRLS | 3х16+1х6--1 | 3930822.6998 | 4716987.2398
ВВГнг-FRLS | 3х16+1х10 (ож)--1 | 4092561.7351 | 4911074.0822
ВВГнг-FRLS | 3х16+1х10--1 | 4185105.6651 | 5022126.7981
ВВГнг-FRLS | 3х16+1х10--1 | 4189798.0512 | 5027757.6615
ВВГнг-FRLS | 3х25+1х10 (ож)--1 | 5958215.3205 | 7149858.3846
ВВГнг-FRLS | 3х25+1х10--1 | 6252111.4265 | 7502533.7118
ВВГнг-FRLS | 3х25+1х10--1 | 6671899.0277 | 8006278.8333
ВВГнг-FRLS | 3х25+1х16 (ож)--1 | 6373830.4043 | 7648596.4852
ВВГнг-FRLS | 3х25+1х16--1 | 6657031.455 | 7988437.746
ВВГнг-FRLS | 3х25+1х16--1 | 6754143.3336 | 8104972.0003
ВВГнг-FRLS | 3х35+1х10--1 | 8180099.4918 | 9816119.3902
ВВГнг-FRLS | 3х35+1х16--1 | 8573875.484 | 10288650.5808
ВВГнг-FRLS | 3х35+1х16--1 | 8589517.2142 | 10307420.6571
ВВГнг-FRLS | 3х50+1х16--1 | 11005223.1896 | 13206267.8275
ВВГнг-FRLS | 3х50+1х16--1 | 11021514.9612 | 13225817.9534
ВВГнг-FRLS | 3х50+1х25--1 | 11655035.5222 | 13986042.6267
ВВГнг-FRLS | 3х50+1х25--1 | 11744780.1546 | 14093736.1855
ВВГнг-FRLS | 3х70+1х25--1 | 15629974.6298 | 18755969.5558
ВВГнг-FRLS | 3х70+1х25--1 | 15734756.8753 | 18881708.2504
ВВГнг-FRLS | 3х70+1х35--1 | 16427358.6569 | 19712830.3883
ВВГнг-FRLS | 3х95+1х35--1 | 21422702.97 | 25707243.564
ВВГнг-FRLS | 3х95+1х50--1 | 22387945.6982 | 26865534.8378
ВВГнг-FRLS | 3х95+1х70--1 | 23889066.8639 | 28666880.2367
ВВГнг-FRLS | 3х120+1х35--1 | 26670232.0118 | 32004278.4142
ВВГнг-FRLS | 3х120+1х50--1 | 27423438.3878 | 32908126.0654
ВВГнг-FRLS | 3х120+1х70--1 | 28849899.9228 | 34619879.9073
ВВГнг-FRLS | 3х150+1х70--1 | 22448662.6053 | 26938395.1264
ВВГнг-FRLS | 3х150+1х95--1 | 36139682.1364 | 43367618.5636
ВВГнг-FRLS | 3х185+1х95--1 | 43058304.6354 | 51669965.5625
ВВГнг-FRLS | 4х1,5(ож)--0,66 | 620159.5687 | 744191.4824
ВВГнг-FRLS | 4х2,5(ож)--0,66 | 886676.4878 | 1064011.7853
ВВГнг-FRLS | 4х4(ож)--0,66 | 1304672.4236 | 1565606.9083
ВВГнг-FRLS | 4х6(ож)--0,66 | 1820750.2838 | 2184900.3406
ВВГнг-FRLS | 4х10(ож)--0,66 | 2898725.3746 | 3478470.4495
ВВГнг-FRLS | 4х10--0,66 | 2984525.6874 | 3581430.8249
ВВГнг-FRLS | 4х16(ож)--0,66 | 4371032.7787 | 5245239.3344
ВВГнг-FRLS | 4х16--0,66 | 4493351.1285 | 5392021.3542
ВВГнг-FRLS | 4х25(ож)--0,66 | 6814947.9034 | 8177937.4841
ВВГнг-FRLS | 4х25--0,66 | 7285063.7702 | 8742076.5243
ВВГнг-FRLS | 4х35--0,66 | 9792427.2629 | 11750912.7155
ВВГнг-FRLS | 4х50--0,66 | 13092241.5907 | 15710689.9089
ВВГнг-FRLS | 4х1,5(ож)--1 | 654954.2328 | 785945.0794
ВВГнг-FRLS | 4х2,5(ож)--1 | 923867.0877 | 1108640.5053
ВВГнг-FRLS | 4х4(ож)--1 | 1366107.7743 | 1639329.3292
ВВГнг-FRLS | 4х6(ож)--1 | 1901523.2653 | 2281827.9184
ВВГнг-FRLS | 4х10(ож)--1 | 2924783.1435 | 3509739.7722
ВВГнг-FRLS | 4х10--1 | 3012835.4712 | 3615402.5655
ВВГнг-FRLS | 4х16(ож)--1 | 4400037.6026 | 5280045.1231
ВВГнг-FRLS | 4х16--1 | 4524102.3915 | 5428922.8698
ВВГнг-FRLS | 4х25(ож)--1 | 6837682.7598 | 8205219.3117
ВВГнг-FRLS | 4х25--1 | 7308694.9842 | 8770433.981
ВВГнг-FRLS | 4х35--1 | 9815507.8872 | 11778609.4646
ВВГнг-FRLS | 4х50--1 | 13131145.0993 | 15757374.1192
ВВГнг-FRLS | 4х70--1 | 18426383.3734 | 22111660.0481
ВВГнг-FRLS | 4х95--1 | 25230627.2372 | 30276752.6847
ВВГнг-FRLS | 4х120--1 | 32033768.4955 | 38440522.1946
ВВГнг-FRLS | 4х150--1 | 39056231.9394 | 46867478.3273
ВВГнг-FRLS | 4х185--1 | 48507295.6039 | 58208754.7247
ВВГнг-FRLS | 4х240--1 | 63671374.0973 | 76405648.9167
ВВГнг-FRLS | 5х1,5(ож)--0,66 | 747103.3762 | 896524.0515
ВВГнг-FRLS | 5х2,5(ож)--0,66 | 1077143.3327 | 1292571.9993
ВВГнг-FRLS | 5х4(ож)--0,66 | 1602892.399 | 1923470.8788
ВВГнг-FRLS | 5х6(ож)--0,66 | 2261089.782 | 2713307.7384
ВВГнг-FRLS | 5х10(ож)--0,66 | 3587107.1008 | 4304528.5209
ВВГнг-FRLS | 5х10--0,66 | 3692698.7596 | 4431238.5115
ВВГнг-FRLS | 5х16(ож)--0,66 | 5450667.3883 | 6540800.866
ВВГнг-FRLS | 5х16--0,66 | 5603431.566 | 6724117.8793
ВВГнг-FRLS | 5х25(ож)--0,66 | 8454131.204 | 10144957.4447
ВВГнг-FRLS | 5х25--0,66 | 9037828.5478 | 10845394.2574
ВВГнг-FRLS | 5х35--0,66 | 12206882.6716 | 14648259.2059
ВВГнг-FRLS | 5х50--0,66 | 16261871.8619 | 19514246.2342
ВВГнг-FRLS | 5х1,5(ож)--1 | 787490.514 | 944988.6169
ВВГнг-FRLS | 5х2,5(ож)--1 | 1120367.628 | 1344441.1536
ВВГнг-FRLS | 5х4(ож)--1 | 1693002.1826 | 2031602.6191
ВВГнг-FRLS | 5х6(ож)--1 | 2343205.3697 | 2811846.4436
ВВГнг-FRLS | 5х10(ож)--1 | 3619554.7149 | 4343465.6578
ВВГнг-FRLS | 5х10--1 | 3728067.137 | 4473680.5644
ВВГнг-FRLS | 5х16(ож)--1 | 5487551.7792 | 6585062.135
ВВГнг-FRLS | 5х16--1 | 5642570.4805 | 6771084.5766
ВВГнг-FRLS | 5х25(ож)--1 | 8498523.0468 | 10198227.6562
ВВГнг-FRLS | 5х25--1 | 9085724.4301 | 10902869.3161
ВВГнг-FRLS | 5х35--1 | 12260142.0349 | 14712170.4419
ВВГнг-FRLS | 5х50--1 | 16324371.2918 | 19589245.5501
ВВГнг-FRLS | 5х70--1 | 22985797.4772 | 27582956.9727
ВВГнг-FRLS | 5х95--1 | 31402611.913 | 37683134.2956
ВВГнг-FRLS | 5х120--1 | 39961464.306 | 47953757.1672
ВВГнг-FRLS | 5х150--1 | 48706196.0797 | 58447435.2956
ВВГнг-FRLS | 5х185--1 | 60423412.175 | 72508094.61
ВВГнг-FRLS | 5х240--1 | 79421129.7427 | 95305355.6912

## ВБбШвнг(А)-LS
Марка кабеля | Количество и сечение жил, мм² | минималка | прайс
ВБбШвнг(А)-LS | 1х6(ож)--0,66 | 710723.5796 | 852868.2955
ВБбШвнг(А)-LS | 1х10(ож)--0,66 | 918015.8281 | 1101618.9937
ВБбШвнг(А)-LS | 1х16(ож)--0,66 | 1222441.9725 | 1466930.367
ВБбШвнг(А)-LS | 1х16--0,66 | 1239004.7549 | 1486805.7058
ВБбШвнг(А)-LS | 1х25(ож)--0,66 | 1713584.8729 | 2056301.8474
ВБбШвнг(А)-LS | 1х25--0,66 | 1798851.8101 | 2158622.1721
ВБбШвнг(А)-LS | 1х35--0,66 | 2377812.537 | 2853375.0444
ВБбШвнг(А)-LS | 1х50--0,66 | 3120237.7489 | 3744285.2987
ВБбШвнг(А)-LS | 1х6(ож)--1 | 710120.847 | 852145.0164
ВБбШвнг(А)-LS | 1х10(ож)--1 | 917783.7673 | 1101340.5207
ВБбШвнг(А)-LS | 1х16(ож)--1 | 1222653.2569 | 1467183.9082
ВБбШвнг(А)-LS | 1х16--1 | 1238866.1926 | 1486639.4311
ВБбШвнг(А)-LS | 1х25(ож)--1 | 1713256.8011 | 2055908.1613
ВБбШвнг(А)-LS | 1х25--1 | 1807719.9654 | 2169263.9585
ВБбШвнг(А)-LS | 1х35--1 | 2387146.2849 | 2864575.5419
ВБбШвнг(А)-LS | 1х50--1 | 3130307.1331 | 3756368.5597
ВБбШвнг(А)-LS | 1х70--1 | 4334045.0532 | 5200854.0638
ВБбШвнг(А)-LS | 1х95--1 | 5868842.4573 | 7042610.9487
ВБбШвнг(А)-LS | 1х120--1 | 7423597.8765 | 8908317.4518
ВБбШвнг(А)-LS | 1х150--1 | 9035546.4771 | 10842655.7725
ВБбШвнг(А)-LS | 1х185--1 | 11173659.8657 | 13408391.8388
ВБбШвнг(А)-LS | 1х240--1 | 14592251.9088 | 17510702.2905
ВБбШвнг(А)-LS | 1х300--1 | 17759935.6674 | 21311922.8009
ВБбШвнг(А)-LS | 1х400--1 | 22318089.8117 | 26781707.7741
ВБбШвнг(А)-LS | 1х500--1 | 28853506.1386 | 34624207.3663
ВБбШвнг(А)-LS | 1х630--1 | 36885355.9139 | 44262427.0967
ВБбШвнг(А)-LS | 1х800--1 | 46706876.6138 | 56048251.9365
ВБбШвнг(А)-LS | 1х1000--1 | 58579660.2883 | 70295592.346
ВБбШвнг(А)-LS | 2х1,5(ож)--0,66 | 565044.164 | 678052.9968
ВБбШвнг(А)-LS | 2х2,5(ож)--0,66 | 671337.7647 | 805605.3176
ВБбШвнг(А)-LS | 2х4(ож)--0,66 | 834394.1743 | 1001273.0092
ВБбШвнг(А)-LS | 2х6(ож)--0,66 | 1041772.0867 | 1250126.504
ВБбШвнг(А)-LS | 2х10(ож)--0,66 | 1595870.16 | 1915044.192
ВБбШвнг(А)-LS | 2х16(ож)--0,66 | 2324254.3687 | 2789105.2425
ВБбШвнг(А)-LS | 2х16--0,66 | 2392380.4066 | 2870856.4879
ВБбШвнг(А)-LS | 2х25(ож)--0,66 | 3542611.1602 | 4251133.3922
ВБбШвнг(А)-LS | 2х25--0,66 | 3785527.3958 | 4542632.8749
ВБбШвнг(А)-LS | 2х35--0,66 | 5057096.7296 | 6068516.0755
ВБбШвнг(А)-LS | 2х50--0,66 | 6680680.7643 | 8016816.9172
ВБбШвнг(А)-LS | 2х6(ож)--1 | 1098361.1582 | 1318033.3899
ВБбШвнг(А)-LS | 2х10(ож)--1 | 1615708.7186 | 1938850.4623
ВБбШвнг(А)-LS | 2х16(ож)--1 | 2345973.4988 | 2815168.1986
ВБбШвнг(А)-LS | 2х16--1 | 2414423.3322 | 2897307.9987
ВБбШвнг(А)-LS | 2х25(ож)--1 | 3566695.5258 | 4280034.631
ВБбШвнг(А)-LS | 2х25--1 | 3810863.4938 | 4573036.1926
ВБбШвнг(А)-LS | 2х35--1 | 5084722.01 | 6101666.412
ВБбШвнг(А)-LS | 2х50--1 | 6711792.5868 | 8054151.1042
ВБбШвнг(А)-LS | 2х70--1 | 9337295.4724 | 11204754.5669
ВБбШвнг(А)-LS | 2х95--1 | 12756675.6933 | 15308010.832
ВБбШвнг(А)-LS | 2х120--1 | 16123012.4134 | 19347614.8961
ВБбШвнг(А)-LS | 2х150--1 | 19634276.4208 | 23561131.7049
ВБбШвнг(А)-LS | 2х185--1 | 24360047.9962 | 29232057.5954
ВБбШвнг(А)-LS | 2х240--1 | 31858842.9089 | 38230611.4907
ВБбШвнг(А)-LS | 2х95+1х35--1 | 14683187.0257 | 17619824.4308
ВБбШвнг(А)-LS | 2х95+1х50--1 | 15414603.7677 | 18497524.5213
ВБбШвнг(А)-LS | 2х95+1х70--1 | 16774324.7379 | 20129189.6855
ВБбШвнг(А)-LS | 2х120+1х35--1 | 18032062.9626 | 21638475.5552
ВБбШвнг(А)-LS | 2х120+1х50--1 | 18717363.5091 | 22460836.2109
ВБбШвнг(А)-LS | 2х120+1х70--1 | 19933999.2046 | 23920799.0455
ВБбШвнг(А)-LS | 2х120+1х95--1 | 21624303.7778 | 25949164.5333
ВБбШвнг(А)-LS | 2х150+1х50--1 | 22204698.6466 | 26645638.3759
ВБбШвнг(А)-LS | 2х150+1х70--1 | 23367063.8992 | 28040476.679
ВБбШвнг(А)-LS | 2х150+1х95--1 | 25271706.2103 | 30326047.4524
ВБбШвнг(А)-LS | 2х150+1х120--1 | 26785622.8499 | 32142747.4199
ВБбШвнг(А)-LS | 2х185+1х50--1 | 26900145.754 | 32280174.9048
ВБбШвнг(А)-LS | 2х185+1х70--1 | 28065312.5044 | 33678375.0053
ВБбШвнг(А)-LS | 2х185+1х95--1 | 29603541.5668 | 35524249.8801
ВБбШвнг(А)-LS | 2х185+1х120--1 | 31519410.5795 | 37823292.6954
ВБбШвнг(А)-LS | 2х185+1х150--1 | 33047037.5321 | 39656445.0385
ВБбШвнг(А)-LS | 2х240+1х70--1 | 35518422.8689 | 42622107.4427
ВБбШвнг(А)-LS | 2х240+1х95--1 | 36975111.6464 | 44370133.9757
ВБбШвнг(А)-LS | 2х240+1х120--1 | 38648075.2144 | 46377690.2572
ВБбШвнг(А)-LS | 2х240+1х150--1 | 40247329.7443 | 48296795.6931
ВБбШвнг(А)-LS | 2х240+1х185--1 | 42747737.5253 | 51297285.0304
ВБбШвнг(А)-LS | 3х1,5(ож)--0,66 | 647500.2923 | 777000.3508
ВБбШвнг(А)-LS | 3х2,5(ож)--0,66 | 806583.1317 | 967899.7581
ВБбШвнг(А)-LS | 3х4(ож)--0,66 | 1050675.9085 | 1260811.0902
ВБбШвнг(А)-LS | 3х6(ож)--0,66 | 1395299.1211 | 1674358.9453
ВБбШвнг(А)-LS | 3х10(ож)--0,66 | 2177931.1578 | 2613517.3894
ВБбШвнг(А)-LS | 3х16(ож)--0,66 | 3234259.6806 | 3881111.6167
ВБбШвнг(А)-LS | 3х16--0,66 | 3323054.8954 | 3987665.8745
ВБбШвнг(А)-LS | 3х25(ож)--0,66 | 4985531.4381 | 5982637.7257
ВБбШвнг(А)-LS | 3х25--0,66 | 5349103.3262 | 6418923.9914
ВБбШвнг(А)-LS | 3х35--0,66 | 7163441.1721 | 8596129.4065
ВБбШвнг(А)-LS | 3х50--0,66 | 9500982.2948 | 11401178.7538
ВБбШвнг(А)-LS | 3х1,5(ож)--1 | 647227.2406 | 776672.6888
ВБбШвнг(А)-LS | 3х2,5(ож)--1 | 806202.5817 | 967443.098
ВБбШвнг(А)-LS | 3х4(ож)--1 | 1078665.2431 | 1294398.2918
ВБбШвнг(А)-LS | 3х6(ож)--1 | 1457397.42 | 1748876.904
ВБбШвнг(А)-LS | 3х10(ож)--1 | 2189292.0026 | 2627150.4031
ВБбШвнг(А)-LS | 3х16(ож)--1 | 3257698.1262 | 3909237.7514
ВБбШвнг(А)-LS | 3х16--1 | 3347504.186 | 4017005.0232
ВБбШвнг(А)-LS | 3х25(ож)--1 | 5012180.3642 | 6014616.437
ВБбШвнг(А)-LS | 3х25--1 | 5378192.0819 | 6453830.4983
ВБбШвнг(А)-LS | 3х35--1 | 7194216.3551 | 8633059.6261
ВБбШвнг(А)-LS | 3х50--1 | 9535178.7025 | 11442214.4431
ВБбШвнг(А)-LS | 3х70--1 | 13428033.5219 | 16113640.2263
ВБбШвнг(А)-LS | 3х95--1 | 18293315.0994 | 21951978.1193
ВБбШвнг(А)-LS | 3х120--1 | 23210513.376 | 27852616.0513
ВБбШвнг(А)-LS | 3х150--1 | 28346663.6691 | 34015996.4029
ВБбШвнг(А)-LS | 3х185--1 | 35145332.4339 | 42174398.9207
ВБбШвнг(А)-LS | 3х240--1 | 46127400.8943 | 55352881.0732
ВБбШвнг(А)-LS | 3х2,5+1х1,5(ож)--0,66 | 887195.101 | 1064634.1212
ВБбШвнг(А)-LS | 3х4+1х2,5 (ож)--0,66 | 1196252.0116 | 1435502.4139
ВБбШвнг(А)-LS | 3х6+1х2,5 (ож)--0,66 | 1558869.457 | 1870643.3484
ВБбШвнг(А)-LS | 3х6+1х4 (ож)--0,66 | 1661359.505 | 1993631.406
ВБбШвнг(А)-LS | 3х10+1х4 (ож)--0,66 | 2400500.2145 | 2880600.2574
ВБбШвнг(А)-LS | 3х10+1х6 (ож)--0,66 | 2531852.3915 | 3038222.8698
ВБбШвнг(А)-LS | 3х16+1х6 (ож)--0,66 | 3578900.7661 | 4294680.9194
ВБбШвнг(А)-LS | 3х16+1х6--0,66 | 3668434.366 | 4402121.2392
ВБбШвнг(А)-LS | 3х16+1х10 (ож)--0,66 | 3863982.7257 | 4636779.2709
ВБбШвнг(А)-LS | 3х16+1х10--0,66 | 3959220.0129 | 4751064.0154
ВБбШвнг(А)-LS | 3х25+1х10 (ож)--0,66 | 5879184.402 | 7055021.2824
ВБбШвнг(А)-LS | 3х25+1х10--0,66 | 5919351.1963 | 7103221.4356
ВБбШвнг(А)-LS | 3х25+1х16 (ож)--0,66 | 5939461.5048 | 7127353.8058
ВБбШвнг(А)-LS | 3х25+1х16--0,66 | 6285792.4466 | 7542950.9359
ВБбШвнг(А)-LS | 3х25+1х16--0,66 | 6302673.0194 | 7563207.6233
ВБбШвнг(А)-LS | 3х35+1х16--0,66 | 8056090.4894 | 9667308.5872
ВБбШвнг(А)-LS | 3х35+1х16--0,66 | 8072971.0622 | 9687565.2746
ВБбШвнг(А)-LS | 3х35+1х25--0,66 | 8791887.7907 | 10550265.3488
ВБбШвнг(А)-LS | 3х50+1х16--0,66 | 10402150.3556 | 12482580.4267
ВБбШвнг(А)-LS | 3х50+1х16--0,66 | 10419030.9284 | 12502837.1141
ВБбШвнг(А)-LS | 3х50+1х25--0,66 | 10991891.7229 | 13190270.0675
ВБбШвнг(А)-LS | 3х50+1х25--0,66 | 11079866.9657 | 13295840.3589
ВБбШвнг(А)-LS | 3х50+1х35--0,66 | 11769369.2816 | 14123243.1379
ВБбШвнг(А)-LS | 3х6+1х2,5 (ож)--1 | 1626451.4929 | 1951741.7915
ВБбШвнг(А)-LS | 3х6+1х4 (ож)--1 | 1733311.1867 | 2079973.424
ВБбШвнг(А)-LS | 3х10+1х4 (ож)--1 | 2447883.9736 | 2937460.7684
ВБбШвнг(А)-LS | 3х10+1х6 (ож)--1 | 2587391.2793 | 3104869.5351
ВБбШвнг(А)-LS | 3х16+1х6 (ож)--1 | 3634696.8522 | 4361636.2227
ВБбШвнг(А)-LS | 3х16+1х6--1 | 3693299.6208 | 4431959.5449
ВБбШвнг(А)-LS | 3х16+1х10 (ож)--1 | 3891925.7681 | 4670310.9218
ВБбШвнг(А)-LS | 3х16+1х10--1 | 3987833.4759 | 4785400.1711
ВБбШвнг(А)-LS | 3х25+1х10 (ож)--1 | 5605164.3887 | 6726197.2665
ВБбШвнг(А)-LS | 3х25+1х10--1 | 5948843.7011 | 7138612.4413
ВБбШвнг(А)-LS | 3х25+1х16 (ож)--1 | 6028386.4091 | 7234063.6909
ВБбШвнг(А)-LS | 3х25+1х16--1 | 6317563.9723 | 7581076.7667
ВБбШвнг(А)-LS | 3х25+1х16--1 | 6334578.1771 | 7601493.8125
ВБбШвнг(А)-LS | 3х35+1х10--1 | 7770677.7366 | 9324813.2839
ВБбШвнг(А)-LS | 3х35+1х16--1 | 8087800.7561 | 9705360.9074
ВБбШвнг(А)-LS | 3х35+1х16--1 | 8166666.4388 | 9799999.7265
ВБбШвнг(А)-LS | 3х50+1х16--1 | 10437916.3308 | 12525499.5969
ВБбШвнг(А)-LS | 3х50+1х16--1 | 10465341.537 | 12558409.8443
ВБбШвнг(А)-LS | 3х50+1х25--1 | 11029417.6256 | 13235301.1507
ВБбШвнг(А)-LS | 3х50+1х25--1 | 11117560.0802 | 13341072.0962
ВБбШвнг(А)-LS | 3х50+1х35--1 | 11821944.0084 | 14186332.8101
ВБбШвнг(А)-LS | 3х70+1х25--1 | 14870908.1772 | 17845089.8127
ВБбШвнг(А)-LS | 3х70+1х25--1 | 14960207.7797 | 17952249.3356
ВБбШвнг(А)-LS | 3х70+1х35--1 | 15597778.9414 | 18717334.7297
ВБбШвнг(А)-LS | 3х70+1х50--1 | 16433923.4983 | 19720708.1979
ВБбШвнг(А)-LS | 3х95+1х35--1 | 20392133.4251 | 24470560.1102
ВБбШвнг(А)-LS | 3х95+1х50--1 | 21204352.3151 | 25445222.7782
ВБбШвнг(А)-LS | 3х95+1х70--1 | 22607484.6438 | 27128981.5726
ВБбШвнг(А)-LS | 3х120+1х35--1 | 25373795.0485 | 30448554.0582
ВБбШвнг(А)-LS | 3х120+1х50--1 | 26064350.0693 | 31277220.0832
ВБбШвнг(А)-LS | 3х120+1х70--1 | 27428962.1228 | 32914754.5474
ВБбШвнг(А)-LS | 3х120+1х95--1 | 29117850.7136 | 34941420.8563
ВБбШвнг(А)-LS | 3х150+1х50--1 | 31167595.5349 | 37401114.6419
ВБбШвнг(А)-LS | 3х150+1х70--1 | 32313979.8763 | 38776775.8516
ВБбШвнг(А)-LS | 3х150+1х95--1 | 34245555.7675 | 41094666.921
ВБбШвнг(А)-LS | 3х150+1х120--1 | 35765870.4868 | 42919044.5842
ВБбШвнг(А)-LS | 3х185+1х50--1 | 37990546.121 | 45588655.3452
ВБбШвнг(А)-LS | 3х185+1х70--1 | 39133066.4658 | 46959679.759
ВБбШвнг(А)-LS | 3х185+1х95--1 | 40967679.4358 | 49161215.323
ВБбШвнг(А)-LS | 3х185+1х120--1 | 42809478.3143 | 51371373.9772
ВБбШвнг(А)-LS | 3х185+1х150--1 | 44344662.2779 | 53213594.7335
ВБбШвнг(А)-LS | 3х240+1х70--1 | 50179618.6461 | 60215542.3753
ВБбШвнг(А)-LS | 3х240+1х95--1 | 51645649.4526 | 61974779.3431
ВБбШвнг(А)-LS | 3х240+1х120--1 | 53439622.5816 | 64127547.098
ВБбШвнг(А)-LS | 3х240+1х150--1 | 54975911.7153 | 65971094.0583
ВБбШвнг(А)-LS | 3х240+1х185--1 | 57450130.4028 | 68940156.4834
ВБбШвнг(А)-LS | 4х1,5(ож)--0,66 | 729160.482 | 874992.5784
ВБбШвнг(А)-LS | 4х2,5(ож)--0,66 | 940110.0953 | 1128132.1144
ВБбШвнг(А)-LS | 4х4(ож)--0,66 | 1277554.0446 | 1533064.8535
ВБбШвнг(А)-LS | 4х6(ож)--0,66 | 1769033.8579 | 2122840.6294
ВБбШвнг(А)-LS | 4х10(ож)--0,66 | 2778131.3561 | 3333757.6273
ВБбШвнг(А)-LS | 4х16(ож)--0,66 | 4181134.1062 | 5017360.9274
ВБбШвнг(А)-LS | 4х16--0,66 | 4293251.9661 | 5151902.3594
ВБбШвнг(А)-LS | 4х25(ож)--0,66 | 6507270.3978 | 7808724.4774
ВБбШвнг(А)-LS | 4х25--0,66 | 6958484.2631 | 8350181.1158
ВБбШвнг(А)-LS | 4х35--0,66 | 9354891.8237 | 11225870.1884
ВБбШвнг(А)-LS | 4х50--0,66 | 12472583.5663 | 14967100.2796
ВБбШвнг(А)-LS | 4х1,5(ож)--1 | 727635.5739 | 873162.6886
ВБбШвнг(А)-LS | 4х2,5(ож)--1 | 918077.3048 | 1101692.7657
ВБбШвнг(А)-LS | 4х4(ож)--1 | 1345529.9471 | 1614635.9366
ВБбШвнг(А)-LS | 4х6(ож)--1 | 1840862.5427 | 2209035.0513
ВБбШвнг(А)-LS | 4х10(ож)--1 | 2803189.7439 | 3363827.6927
ВБбШвнг(А)-LS | 4х16(ож)--1 | 4208946.0007 | 5050735.2008
ВБбШвнг(А)-LS | 4х16--1 | 4321857.0179 | 5186228.4215
ВБбШвнг(А)-LS | 4х25(ож)--1 | 6538934.8762 | 7846721.8515
ВБбШвнг(А)-LS | 4х25--1 | 6992680.8087 | 8391216.9704
ВБбШвнг(А)-LS | 4х35--1 | 9391779.5488 | 11270135.4586
ВБбШвнг(А)-LS | 4х50--1 | 12514188.9019 | 15017026.6823
ВБбШвнг(А)-LS | 4х70--1 | 17607732.1164 | 21129278.5397
ВБбШвнг(А)-LS | 4х95--1 | 24081643.0279 | 28897971.6334
ВБбШвнг(А)-LS | 4х120--1 | 30642945.3081 | 36771534.3697
ВБбШвнг(А)-LS | 4х150--1 | 37306823.323 | 44768187.9876
ВБбШвнг(А)-LS | 4х185--1 | 46419690.1111 | 55703628.1333
ВБбШвнг(А)-LS | 4х240--1 | 60801294.8907 | 72961553.8688
ВБбШвнг(А)-LS | 4х1,5+1х1(ож)--0,66 | 780760.4093 | 936912.4911
ВБбШвнг(А)-LS | 4х2,5+1х1,5(ож)--0,66 | 991859.2815 | 1190231.1378
ВБбШвнг(А)-LS | 4х4+1х2,5 (ож)--0,66 | 1456489.1352 | 1747786.9622
ВБбШвнг(А)-LS | 4х6+1х2,5 (ож)--0,66 | 1927341.6792 | 2312810.015
ВБбШвнг(А)-LS | 4х6+1х4 (ож)--0,66 | 2038653.6668 | 2446384.4002
ВБбШвнг(А)-LS | 4х10+1х4 (ож)--0,66 | 3000123.6697 | 3600148.4036
ВБбШвнг(А)-LS | 4х10+1х6 (ож)--0,66 | 3134340.9332 | 3761209.1198
ВБбШвнг(А)-LS | 4х16+1х6 (ож)--0,66 | 4523364.9502 | 5428037.9403
ВБбШвнг(А)-LS | 4х16+1х6--0,66 | 4635131.5925 | 5562157.911
ВБбШвнг(А)-LS | 4х16+1х10 (ож)--0,66 | 4827974.059 | 5793568.8708
ВБбШвнг(А)-LS | 4х16+1х10--0,66 | 4970129.4788 | 5964155.3746
ВБбШвнг(А)-LS | 4х25+1х10 (ож)--0,66 | 7400908.9049 | 8881090.6858
ВБбШвнг(А)-LS | 4х25+1х10--0,66 | 7514547.7517 | 9017457.3021
ВБбШвнг(А)-LS | 4х25+1х16 (ож)--0,66 | 7435424.2228 | 8922509.0674
ВБбШвнг(А)-LS | 4х25+1х16--0,66 | 7878575.586 | 9454290.7032
ВБбШвнг(А)-LS | 4х25+1х16--0,66 | 7899107.3615 | 9478928.8339
ВБбШвнг(А)-LS | 4х35+1х16--0,66 | 10211877.6183 | 12254253.142
ВБбШвнг(А)-LS | 4х35+1х16--0,66 | 10232138.4141 | 12278566.0969
ВБбШвнг(А)-LS | 4х35+1х25--0,66 | 11013483.6753 | 13216180.4104
ВБбШвнг(А)-LS | 4х50+1х16--0,66 | 13343569.8816 | 16012283.8579
ВБбШвнг(А)-LS | 4х50+1х16--0,66 | 13363025.621 | 16035630.7452
ВБбШвнг(А)-LS | 4х50+1х25--0,66 | 13957984.287 | 16749581.1444
ВБбШвнг(А)-LS | 4х50+1х25--0,66 | 14053686.0521 | 16864423.2625
ВБбШвнг(А)-LS | 4х50+1х35--0,66 | 14765627.5259 | 17718753.031
ВБбШвнг(А)-LS | 4х1,5+1х1 (ож)--1 | 751767.2084 | 902120.65
ВБбШвнг(А)-LS | 4х2,5+1х1,5 (ож)--1 | 1040212.6948 | 1248255.2338
ВБбШвнг(А)-LS | 4x4+1x2,5 (ож)--1 | 1548301.7019 | 1857962.0422
ВБбШвнг(А)-LS | 4х6+1х2,5 (ож)--1 | 1992371.5324 | 2390845.8388
ВБбШвнг(А)-LS | 4х6+1х4 (ож)--1 | 2110675.8648 | 2532811.0378
ВБбШвнг(А)-LS | 4х10+1х4 (ож)--1 | 3063676.3415 | 3676411.6098
ВБбШвнг(А)-LS | 4х10+1х6 (ож)--1 | 3206463.0187 | 3847755.6225
ВБбШвнг(А)-LS | 4х16+1х6 (ож)--1 | 4587846.5564 | 5505415.8676
ВБбШвнг(А)-LS | 4х16+1х6--1 | 4667426.899 | 5600912.2788
ВБбШвнг(А)-LS | 4х16+1х10 (ож)--1 | 4860771.1455 | 5832925.3746
ВБбШвнг(А)-LS | 4х16+1х10--1 | 5005212.4265 | 6006254.9118
ВБбШвнг(А)-LS | 4х25+1х10 (ож)--1 | 7107116.4204 | 8528539.7045
ВБбШвнг(А)-LS | 4х25+1х10--1 | 7549980.1435 | 9059976.1722
ВБбШвнг(А)-LS | 4х25+1х16 (ож)--1 | 7553520.1818 | 9064224.2181
ВБбШвнг(А)-LS | 4х25+1х16--1 | 7915313.6773 | 9498376.4128
ВБбШвнг(А)-LS | 4х25+1х16--1 | 7936093.23 | 9523311.876
ВБбШвнг(А)-LS | 4х35+1х10--1 | 9922499.9779 | 11906999.9735
ВБбШвнг(А)-LS | 4х35+1х16--1 | 10249546.0847 | 12299455.3017
ВБбШвнг(А)-LS | 4х35+1х16--1 | 10336561.8817 | 12403874.258
ВБбШвнг(А)-LS | 4х50+1х16--1 | 13414318.7583 | 16097182.51
ВБбШвнг(А)-LS | 4х50+1х16--1 | 13433973.7172 | 16120768.4606
ВБбШвнг(А)-LS | 4х50+1х25--1 | 14002992.187 | 16803590.6244
ВБбШвнг(А)-LS | 4х50+1х25--1 | 14099054.3979 | 16918865.2775
ВБбШвнг(А)-LS | 4х70+1х25--1 | 18997705.1455 | 22797246.1746
ВБбШвнг(А)-LS | 4х70+1х25--1 | 19091445.1688 | 22909734.2026
ВБбШвнг(А)-LS | 4х70+1х35--1 | 19733309.7705 | 23679971.7246
ВБбШвнг(А)-LS | 4х70+1х50--1 | 20641917.7244 | 24770301.2692
ВБбШвнг(А)-LS | 4х95+1х35--1 | 26158702.7947 | 31390443.3536
ВБбШвнг(А)-LS | 4х95+1х50--1 | 26963510.4538 | 32356212.5445
ВБбШвнг(А)-LS | 4х95+1х70--1 | 28424173.8009 | 34109008.5611
ВБбШвнг(А)-LS | 4х120+1х35--1 | 32662074.0192 | 39194488.823
ВБбШвнг(А)-LS | 4х120+1х50--1 | 33371201.5987 | 40045441.9184
ВБбШвнг(А)-LS | 4х120+1х70--1 | 34678755.7917 | 41614506.95
ВБбШвнг(А)-LS | 4х120+1х95--1 | 36502708.6506 | 43803250.3808
ВБбШвнг(А)-LS | 4х150+1х50--1 | 40015623.3547 | 48018748.0257
ВБбШвнг(А)-LS | 4х150+1х70--1 | 41121100.7187 | 49345320.8624
ВБбШвнг(А)-LS | 4х150+1х95--1 | 43348082.6517 | 52017699.1821
ВБбШвнг(А)-LS | 4х150+1х120--1 | 44907981.4228 | 53889577.7073
ВБбШвнг(А)-LS | 4х185+1х50--1 | 49108247.5017 | 58929897.002
ВБбШвнг(А)-LS | 4х185+1х70--1 | 50188191.7208 | 60225830.0649
ВБбШвнг(А)-LS | 4х185+1х95--1 | 51968830.7303 | 62362596.8763
ВБбШвнг(А)-LS | 4х185+1х120--1 | 53983302.1462 | 64779962.5755
ВБбШвнг(А)-LS | 4х185+1х150--1 | 55565324.5362 | 66678389.4435
ВБбШвнг(А)-LS | 4х240+1х70--1 | 64807984.601 | 77769581.5212
ВБбШвнг(А)-LS | 4х240+1х95--1 | 66307886.2238 | 79569463.4686
ВБбШвнг(А)-LS | 4х240+1х120--1 | 68062634.9995 | 81675161.9994
ВБбШвнг(А)-LS | 4х240+1х150--1 | 69644004.1912 | 83572805.0295
ВБбШвнг(А)-LS | 4х240+1х185--1 | 72444344.7699 | 86933213.7238
ВБбШвнг(А)-LS | 5х1,5(ож)--0,66 | 808938.7535 | 970726.5043
ВБбШвнг(А)-LS | 5х2,5(ож)--0,66 | 1045557.5758 | 1254669.091
ВБбШвнг(А)-LS | 5х4(ож)--0,66 | 1539427.8737 | 1847313.4484
ВБбШвнг(А)-LS | 5х6(ож)--0,66 | 2147769.9265 | 2577323.9118
ВБбШвнг(А)-LS | 5х10(ож)--0,66 | 3408934.2279 | 4090721.0735
ВБбШвнг(А)-LS | 5х16(ож)--0,66 | 5156989.7159 | 6188387.6591
ВБбШвнг(А)-LS | 5х16--0,66 | 5319863.6361 | 6383836.3633
ВБбШвнг(А)-LS | 5х25(ож)--0,66 | 8050368.6407 | 9660442.3689
ВБбШвнг(А)-LS | 5х25--0,66 | 8598314.1321 | 10317976.9586
ВБбШвнг(А)-LS | 5х35--0,66 | 11585055.6097 | 13902066.7316
ВБбШвнг(А)-LS | 5х50--0,66 | 15487630.8486 | 18585157.0183
ВБбШвнг(А)-LS | 5х1,5(ож)--1 | 779964.424 | 935957.3088
ВБбШвнг(А)-LS | 5х2,5(ож)--1 | 1093952.8373 | 1312743.4047
ВБбШвнг(А)-LS | 5х4(ож)--1 | 1618011.0187 | 1941613.2225
ВБбШвнг(А)-LS | 5х6(ож)--1 | 2219872.5149 | 2663847.0178
ВБбШвнг(А)-LS | 5х10(ож)--1 | 3439023.0545 | 4126827.6654
ВБбШвнг(А)-LS | 5х16(ож)--1 | 5189978.6263 | 6227974.3516
ВБбШвнг(А)-LS | 5х16--1 | 5355459.7895 | 6426551.7474
ВБбШвнг(А)-LS | 5х25(ож)--1 | 8088808.2732 | 9706569.9279
ВБбШвнг(А)-LS | 5х25--1 | 8639199.1085 | 10367038.9302
ВБбШвнг(А)-LS | 5х35--1 | 11627397.4033 | 13952876.8839
ВБбШвнг(А)-LS | 5х50--1 | 15538055.4872 | 18645666.5847
ВБбШвнг(А)-LS | 5х70--1 | 21849603.3267 | 26219523.992
ВБбШвнг(А)-LS | 5х95--1 | 29958992.1834 | 35950790.6201
ВБбШвнг(А)-LS | 5х120--1 | 38083732.0837 | 45700478.5004
ВБбШвнг(А)-LS | 5х150--1 | 46516429.7328 | 55819715.6794
ВБбШвнг(А)-LS | 5х185--1 | 57732681.1879 | 69279217.4255
ВБбШвнг(А)-LS | 5х240--1 | 75922434.7892 | 91106921.747

## ВБбШвнг-LS
Марка кабеля | Количество и сечение жил, мм² | минималка | прайс
ВБбШвнг-LS | 1х6(ож)--0,66 | 710723.5796 | 852868.2955
ВБбШвнг-LS | 1х10(ож)--0,66 | 918015.8281 | 1101618.9937
ВБбШвнг-LS | 1х16(ож)--0,66 | 1222441.9725 | 1466930.367
ВБбШвнг-LS | 1х16--0,66 | 1239004.7549 | 1486805.7058
ВБбШвнг-LS | 1х25(ож)--0,66 | 1713584.8729 | 2056301.8474
ВБбШвнг-LS | 1х25--0,66 | 1798851.8101 | 2158622.1721
ВБбШвнг-LS | 1х35--0,66 | 2377812.537 | 2853375.0444
ВБбШвнг-LS | 1х50--0,66 | 3120237.7489 | 3744285.2987
ВБбШвнг-LS | 1х6(ож)--1 | 710120.847 | 852145.0164
ВБбШвнг-LS | 1х10(ож)--1 | 917783.7673 | 1101340.5207
ВБбШвнг-LS | 1х16(ож)--1 | 1222653.2569 | 1467183.9082
ВБбШвнг-LS | 1х16--1 | 1238866.1926 | 1486639.4311
ВБбШвнг-LS | 1х25(ож)--1 | 1713256.8011 | 2055908.1613
ВБбШвнг-LS | 1х25--1 | 1807719.9654 | 2169263.9585
ВБбШвнг-LS | 1х35--1 | 2387146.2849 | 2864575.5419
ВБбШвнг-LS | 1х50--1 | 3130307.1331 | 3756368.5597
ВБбШвнг-LS | 1х70--1 | 4334045.0532 | 5200854.0638
ВБбШвнг-LS | 1х95--1 | 5868842.4573 | 7042610.9487
ВБбШвнг-LS | 1х120--1 | 7423597.8765 | 8908317.4518
ВБбШвнг-LS | 1х150--1 | 9035546.4771 | 10842655.7725
ВБбШвнг-LS | 1х185--1 | 11173659.8657 | 13408391.8388
ВБбШвнг-LS | 1х240--1 | 14592251.9088 | 17510702.2905
ВБбШвнг-LS | 1х300--1 | 17759935.6674 | 21311922.8009
ВБбШвнг-LS | 1х400--1 | 22318089.8117 | 26781707.7741
ВБбШвнг-LS | 1х500--1 | 28853506.1386 | 34624207.3663
ВБбШвнг-LS | 1х630--1 | 36885355.9139 | 44262427.0967
ВБбШвнг-LS | 1х800--1 | 46706876.6138 | 56048251.9365
ВБбШвнг-LS | 1х1000--1 | 58579660.2883 | 70295592.346
ВБбШвнг-LS | 2х1,5(ож)--0,66 | 565044.164 | 678052.9968
ВБбШвнг-LS | 2х2,5(ож)--0,66 | 671337.7647 | 805605.3176
ВБбШвнг-LS | 2х4(ож)--0,66 | 834394.1743 | 1001273.0092
ВБбШвнг-LS | 2х6(ож)--0,66 | 1041772.0867 | 1250126.504
ВБбШвнг-LS | 2х10(ож)--0,66 | 1595870.16 | 1915044.192
ВБбШвнг-LS | 2х16(ож)--0,66 | 2324254.3687 | 2789105.2425
ВБбШвнг-LS | 2х16--0,66 | 2392380.4066 | 2870856.4879
ВБбШвнг-LS | 2х25(ож)--0,66 | 3542611.1602 | 4251133.3922
ВБбШвнг-LS | 2х25--0,66 | 3785527.3958 | 4542632.8749
ВБбШвнг-LS | 2х35--0,66 | 5057096.7296 | 6068516.0755
ВБбШвнг-LS | 2х50--0,66 | 6680680.7643 | 8016816.9172
ВБбШвнг-LS | 2х6(ож)--1 | 1098361.1582 | 1318033.3899
ВБбШвнг-LS | 2х10(ож)--1 | 1615708.7186 | 1938850.4623
ВБбШвнг-LS | 2х16(ож)--1 | 2345973.4988 | 2815168.1986
ВБбШвнг-LS | 2х16--1 | 2414423.3322 | 2897307.9987
ВБбШвнг-LS | 2х25(ож)--1 | 3566695.5258 | 4280034.631
ВБбШвнг-LS | 2х25--1 | 3810863.4938 | 4573036.1926
ВБбШвнг-LS | 2х35--1 | 5084722.01 | 6101666.412
ВБбШвнг-LS | 2х50--1 | 6711792.5868 | 8054151.1042
ВБбШвнг-LS | 2х70--1 | 9337295.4724 | 11204754.5669
ВБбШвнг-LS | 2х95--1 | 12756675.6933 | 15308010.832
ВБбШвнг-LS | 2х120--1 | 16123012.4134 | 19347614.8961
ВБбШвнг-LS | 2х150--1 | 19634276.4208 | 23561131.7049
ВБбШвнг-LS | 2х185--1 | 24360047.9962 | 29232057.5954
ВБбШвнг-LS | 2х240--1 | 31858842.9089 | 38230611.4907
ВБбШвнг-LS | 2х95+1х35--1 | 14683187.0257 | 17619824.4308
ВБбШвнг-LS | 2х95+1х50--1 | 15414603.7677 | 18497524.5213
ВБбШвнг-LS | 2х95+1х70--1 | 16774324.7379 | 20129189.6855
ВБбШвнг-LS | 2х120+1х35--1 | 18032062.9626 | 21638475.5552
ВБбШвнг-LS | 2х120+1х50--1 | 18717363.5091 | 22460836.2109
ВБбШвнг-LS | 2х120+1х70--1 | 19933999.2046 | 23920799.0455
ВБбШвнг-LS | 2х120+1х95--1 | 21624303.7778 | 25949164.5333
ВБбШвнг-LS | 2х150+1х50--1 | 22204698.6466 | 26645638.3759
ВБбШвнг-LS | 2х150+1х70--1 | 23367063.8992 | 28040476.679
ВБбШвнг-LS | 2х150+1х95--1 | 25271706.2103 | 30326047.4524
ВБбШвнг-LS | 2х150+1х120--1 | 26785622.8499 | 32142747.4199
ВБбШвнг-LS | 2х185+1х50--1 | 26900145.754 | 32280174.9048
ВБбШвнг-LS | 2х185+1х70--1 | 28065312.5044 | 33678375.0053
ВБбШвнг-LS | 2х185+1х95--1 | 29603541.5668 | 35524249.8801
ВБбШвнг-LS | 2х185+1х120--1 | 31519410.5795 | 37823292.6954
ВБбШвнг-LS | 2х185+1х150--1 | 33047037.5321 | 39656445.0385
ВБбШвнг-LS | 2х240+1х70--1 | 35518422.8689 | 42622107.4427
ВБбШвнг-LS | 2х240+1х95--1 | 36975111.6464 | 44370133.9757
ВБбШвнг-LS | 2х240+1х120--1 | 38648075.2144 | 46377690.2572
ВБбШвнг-LS | 2х240+1х150--1 | 40247329.7443 | 48296795.6931
ВБбШвнг-LS | 2х240+1х185--1 | 42747737.5253 | 51297285.0304
ВБбШвнг-LS | 3х1,5(ож)--0,66 | 647500.2923 | 777000.3508
ВБбШвнг-LS | 3х2,5(ож)--0,66 | 806583.1317 | 967899.7581
ВБбШвнг-LS | 3х4(ож)--0,66 | 1050675.9085 | 1260811.0902
ВБбШвнг-LS | 3х6(ож)--0,66 | 1395299.1211 | 1674358.9453
ВБбШвнг-LS | 3х10(ож)--0,66 | 2177931.1578 | 2613517.3894
ВБбШвнг-LS | 3х16(ож)--0,66 | 3234259.6806 | 3881111.6167
ВБбШвнг-LS | 3х16--0,66 | 3323054.8954 | 3987665.8745
ВБбШвнг-LS | 3х25(ож)--0,66 | 4985531.4381 | 5982637.7257
ВБбШвнг-LS | 3х25--0,66 | 5349103.3262 | 6418923.9914
ВБбШвнг-LS | 3х35--0,66 | 7163441.1721 | 8596129.4065
ВБбШвнг-LS | 3х50--0,66 | 9500982.2948 | 11401178.7538
ВБбШвнг-LS | 3х1,5(ож)--1 | 647227.2406 | 776672.6888
ВБбШвнг-LS | 3х2,5(ож)--1 | 806202.5817 | 967443.098
ВБбШвнг-LS | 3х4(ож)--1 | 1078665.2431 | 1294398.2918
ВБбШвнг-LS | 3х6(ож)--1 | 1457397.42 | 1748876.904
ВБбШвнг-LS | 3х10(ож)--1 | 2189292.0026 | 2627150.4031
ВБбШвнг-LS | 3х16(ож)--1 | 3257698.1262 | 3909237.7514
ВБбШвнг-LS | 3х16--1 | 3347504.186 | 4017005.0232
ВБбШвнг-LS | 3х25(ож)--1 | 5012180.3642 | 6014616.437
ВБбШвнг-LS | 3х25--1 | 5378192.0819 | 6453830.4983
ВБбШвнг-LS | 3х35--1 | 7194216.3551 | 8633059.6261
ВБбШвнг-LS | 3х50--1 | 9535178.7025 | 11442214.4431
ВБбШвнг-LS | 3х70--1 | 13428033.5219 | 16113640.2263
ВБбШвнг-LS | 3х95--1 | 18293315.0994 | 21951978.1193
ВБбШвнг-LS | 3х120--1 | 23210513.376 | 27852616.0513
ВБбШвнг-LS | 3х150--1 | 28346663.6691 | 34015996.4029
ВБбШвнг-LS | 3х185--1 | 35145332.4339 | 42174398.9207
ВБбШвнг-LS | 3х240--1 | 46127400.8943 | 55352881.0732
ВБбШвнг-LS | 3х2,5+1х1,5(ож)--0,66 | 887195.101 | 1064634.1212
ВБбШвнг-LS | 3х4+1х2,5 (ож)--0,66 | 1196252.0116 | 1435502.4139
ВБбШвнг-LS | 3х6+1х2,5 (ож)--0,66 | 1558869.457 | 1870643.3484
ВБбШвнг-LS | 3х6+1х4 (ож)--0,66 | 1661359.505 | 1993631.406
ВБбШвнг-LS | 3х10+1х4 (ож)--0,66 | 2400500.2145 | 2880600.2574
ВБбШвнг-LS | 3х10+1х6 (ож)--0,66 | 2531852.3915 | 3038222.8698
ВБбШвнг-LS | 3х16+1х6 (ож)--0,66 | 3578900.7661 | 4294680.9194
ВБбШвнг-LS | 3х16+1х6--0,66 | 3668434.366 | 4402121.2392
ВБбШвнг-LS | 3х16+1х10 (ож)--0,66 | 3863982.7257 | 4636779.2709
ВБбШвнг-LS | 3х16+1х10--0,66 | 3959220.0129 | 4751064.0154
ВБбШвнг-LS | 3х25+1х10 (ож)--0,66 | 5879184.402 | 7055021.2824
ВБбШвнг-LS | 3х25+1х10--0,66 | 5919351.1963 | 7103221.4356
ВБбШвнг-LS | 3х25+1х16 (ож)--0,66 | 5939461.5048 | 7127353.8058
ВБбШвнг-LS | 3х25+1х16--0,66 | 6285792.4466 | 7542950.9359
ВБбШвнг-LS | 3х25+1х16--0,66 | 6302673.0194 | 7563207.6233
ВБбШвнг-LS | 3х35+1х10--0,66 | 7738939.1089 | 9286726.9307
ВБбШвнг-LS | 3х35+1х16--0,66 | 8056090.4894 | 9667308.5872
ВБбШвнг-LS | 3х35+1х16--0,66 | 8072971.0622 | 9687565.2746
ВБбШвнг-LS | 3х35+1х25--0,66 | 8791887.7907 | 10550265.3488
ВБбШвнг-LS | 3х50+1х16--0,66 | 10402150.3556 | 12482580.4267
ВБбШвнг-LS | 3х50+1х16--0,66 | 10419030.9284 | 12502837.1141
ВБбШвнг-LS | 3х50+1х25--0,66 | 10991891.7229 | 13190270.0675
ВБбШвнг-LS | 3х50+1х25--0,66 | 11079866.9657 | 13295840.3589
ВБбШвнг-LS | 3х50+1х35--0,66 | 11769369.2816 | 14123243.1379
ВБбШвнг-LS | 3х6+1х2,5 (ож)--1 | 1626451.4929 | 1951741.7915
ВБбШвнг-LS | 3х6+1х4 (ож)--1 | 1733311.1867 | 2079973.424
ВБбШвнг-LS | 3х10+1х4 (ож)--1 | 2447883.9736 | 2937460.7684
ВБбШвнг-LS | 3х10+1х6 (ож)--1 | 2587391.2793 | 3104869.5351
ВБбШвнг-LS | 3х16+1х6 (ож)--1 | 3634696.8522 | 4361636.2227
ВБбШвнг-LS | 3х16+1х6--1 | 3693299.6208 | 4431959.5449
ВБбШвнг-LS | 3х16+1х10 (ож)--1 | 3891925.7681 | 4670310.9218
ВБбШвнг-LS | 3х16+1х10--1 | 3987833.4759 | 4785400.1711
ВБбШвнг-LS | 3х25+1х10 (ож)--1 | 5605164.3887 | 6726197.2665
ВБбШвнг-LS | 3х25+1х10--1 | 5948843.7011 | 7138612.4413
ВБбШвнг-LS | 3х25+1х16 (ож)--1 | 6028386.4091 | 7234063.6909
ВБбШвнг-LS | 3х25+1х16--1 | 6317563.9723 | 7581076.7667
ВБбШвнг-LS | 3х25+1х16--1 | 6334578.1771 | 7601493.8125
ВБбШвнг-LS | 3х35+1х10--1 | 7770677.7366 | 9324813.2839
ВБбШвнг-LS | 3х35+1х16--1 | 8087800.7561 | 9705360.9074
ВБбШвнг-LS | 3х35+1х16--1 | 8166666.4388 | 9799999.7265
ВБбШвнг-LS | 3х50+1х16--1 | 10437916.3308 | 12525499.5969
ВБбШвнг-LS | 3х50+1х16--1 | 10465341.537 | 12558409.8443
ВБбШвнг-LS | 3х50+1х25--1 | 11029417.6256 | 13235301.1507
ВБбШвнг-LS | 3х50+1х25--1 | 11117560.0802 | 13341072.0962
ВБбШвнг-LS | 3х50+1х35--1 | 11821944.0084 | 14186332.8101
ВБбШвнг-LS | 3х70+1х25--1 | 14870908.1772 | 17845089.8127
ВБбШвнг-LS | 3х70+1х25--1 | 14960207.7797 | 17952249.3356
ВБбШвнг-LS | 3х70+1х35--1 | 15597778.9414 | 18717334.7297
ВБбШвнг-LS | 3х70+1х50--1 | 16433923.4983 | 19720708.1979
ВБбШвнг-LS | 3х95+1х35--1 | 20392133.4251 | 24470560.1102
ВБбШвнг-LS | 3х95+1х50--1 | 21204352.3151 | 25445222.7782
ВБбШвнг-LS | 3х95+1х70--1 | 22607484.6438 | 27128981.5726
ВБбШвнг-LS | 3х120+1х35--1 | 25373795.0485 | 30448554.0582
ВБбШвнг-LS | 3х120+1х50--1 | 26064350.0693 | 31277220.0832
ВБбШвнг-LS | 3х120+1х70--1 | 27428962.1228 | 32914754.5474
ВБбШвнг-LS | 3х120+1х95--1 | 29117850.7136 | 34941420.8563
ВБбШвнг-LS | 3х150+1х50--1 | 31167595.5349 | 37401114.6419
ВБбШвнг-LS | 3х150+1х70--1 | 32313979.8763 | 38776775.8516
ВБбШвнг-LS | 3х150+1х95--1 | 34245555.7675 | 41094666.921
ВБбШвнг-LS | 3х150+1х120--1 | 35765870.4868 | 42919044.5842
ВБбШвнг-LS | 3х185+1х50--1 | 37990546.121 | 45588655.3452
ВБбШвнг-LS | 3х185+1х70--1 | 39133066.4658 | 46959679.759
ВБбШвнг-LS | 3х185+1х95--1 | 40967679.4358 | 49161215.323
ВБбШвнг-LS | 3х185+1х120--1 | 42809478.3143 | 51371373.9772
ВБбШвнг-LS | 3х185+1х150--1 | 44344662.2779 | 53213594.7335
ВБбШвнг-LS | 3х240+1х70--1 | 50179618.6461 | 60215542.3753
ВБбШвнг-LS | 3х240+1х95--1 | 51645649.4526 | 61974779.3431
ВБбШвнг-LS | 3х240+1х120--1 | 53439622.5816 | 64127547.098
ВБбШвнг-LS | 3х240+1х150--1 | 54975911.7153 | 65971094.0583
ВБбШвнг-LS | 3х240+1х185--1 | 57450130.4028 | 68940156.4834
ВБбШвнг-LS | 4х1,5(ож)--0,66 | 729160.482 | 874992.5784
ВБбШвнг-LS | 4х2,5(ож)--0,66 | 940110.0953 | 1128132.1144
ВБбШвнг-LS | 4х4(ож)--0,66 | 1277554.0446 | 1533064.8535
ВБбШвнг-LS | 4х6(ож)--0,66 | 1769033.8579 | 2122840.6294
ВБбШвнг-LS | 4х10(ож)--0,66 | 2778131.3561 | 3333757.6273
ВБбШвнг-LS | 4х16(ож)--0,66 | 4181134.1062 | 5017360.9274
ВБбШвнг-LS | 4х16--0,66 | 4293251.9661 | 5151902.3594
ВБбШвнг-LS | 4х25(ож)--0,66 | 6507270.3978 | 7808724.4774
ВБбШвнг-LS | 4х25--0,66 | 6958484.2631 | 8350181.1158
ВБбШвнг-LS | 4х35--0,66 | 9354891.8237 | 11225870.1884
ВБбШвнг-LS | 4х50--0,66 | 12472583.5663 | 14967100.2796
ВБбШвнг-LS | 4х1,5(ож)--1 | 727635.5739 | 873162.6886
ВБбШвнг-LS | 4х2,5(ож)--1 | 918077.3048 | 1101692.7657
ВБбШвнг-LS | 4х4(ож)--1 | 1345529.9471 | 1614635.9366
ВБбШвнг-LS | 4х6(ож)--1 | 1840862.5427 | 2209035.0513
ВБбШвнг-LS | 4х10(ож)--1 | 2803189.7439 | 3363827.6927
ВБбШвнг-LS | 4х16(ож)--1 | 4208946.0007 | 5050735.2008
ВБбШвнг-LS | 4х16--1 | 4321857.0179 | 5186228.4215
ВБбШвнг-LS | 4х25(ож)--1 | 6538934.8762 | 7846721.8515
ВБбШвнг-LS | 4х25--1 | 6992680.8087 | 8391216.9704
ВБбШвнг-LS | 4х35--1 | 9391779.5488 | 11270135.4586
ВБбШвнг-LS | 4х50--1 | 12514188.9019 | 15017026.6823
ВБбШвнг-LS | 4х70--1 | 17607732.1164 | 21129278.5397
ВБбШвнг-LS | 4х95--1 | 24081643.0279 | 28897971.6334
ВБбШвнг-LS | 4х120--1 | 30642945.3081 | 36771534.3697
ВБбШвнг-LS | 4х150--1 | 37306823.323 | 44768187.9876
ВБбШвнг-LS | 4х185--1 | 46419690.1111 | 55703628.1333
ВБбШвнг-LS | 4х240--1 | 60801294.8907 | 72961553.8688
ВБбШвнг-LS | 4х1,5+1х1(ож)--0,66 | 780760.4093 | 936912.4911
ВБбШвнг-LS | 4х2,5+1х1,5(ож)--0,66 | 991859.2815 | 1190231.1378
ВБбШвнг-LS | 4х4+1х2,5 (ож)--0,66 | 1456489.1352 | 1747786.9622
ВБбШвнг-LS | 4х6+1х2,5 (ож)--0,66 | 1927341.6792 | 2312810.015
ВБбШвнг-LS | 4х6+1х4 (ож)--0,66 | 2038653.6668 | 2446384.4002
ВБбШвнг-LS | 4х10+1х4 (ож)--0,66 | 3000123.6697 | 3600148.4036
ВБбШвнг-LS | 4х10+1х6 (ож)--0,66 | 3134340.9332 | 3761209.1198
ВБбШвнг-LS | 4х16+1х6 (ож)--0,66 | 4523364.9502 | 5428037.9403
ВБбШвнг-LS | 4х16+1х6--0,66 | 4635131.5925 | 5562157.911
ВБбШвнг-LS | 4х16+1х10 (ож)--0,66 | 4827974.059 | 5793568.8708
ВБбШвнг-LS | 4х16+1х10--0,66 | 4970129.4788 | 5964155.3746
ВБбШвнг-LS | 4х25+1х10 (ож)--0,66 | 7400908.9049 | 8881090.6858
ВБбШвнг-LS | 4х25+1х10--0,66 | 7514547.7517 | 9017457.3021
ВБбШвнг-LS | 4х25+1х16 (ож)--0,66 | 7435424.2228 | 8922509.0674
ВБбШвнг-LS | 4х25+1х16--0,66 | 7878575.586 | 9454290.7032
ВБбШвнг-LS | 4х25+1х16--0,66 | 7899107.3615 | 9478928.8339
ВБбШвнг-LS | 4х35+1х10--0,66 | 9907401.1848 | 11888881.4218
ВБбШвнг-LS | 4х35+1х16--0,66 | 10211877.6183 | 12254253.142
ВБбШвнг-LS | 4х35+1х16--0,66 | 10232138.4141 | 12278566.0969
ВБбШвнг-LS | 4х35+1х25--0,66 | 11013483.6753 | 13216180.4104
ВБбШвнг-LS | 4х50+1х16--0,66 | 13343569.8816 | 16012283.8579
ВБбШвнг-LS | 4х50+1х16--0,66 | 13363025.621 | 16035630.7452
ВБбШвнг-LS | 4х50+1х25--0,66 | 13957984.287 | 16749581.1444
ВБбШвнг-LS | 4х50+1х25--0,66 | 14053686.0521 | 16864423.2625
ВБбШвнг-LS | 4х50+1х35--0,66 | 14765627.5259 | 17718753.031
ВБбШвнг-LS | 4х1,5+1х1 (ож)--1 | 751767.2084 | 902120.65
ВБбШвнг-LS | 4х2,5+1х1,5 (ож)--1 | 1040212.6948 | 1248255.2338
ВБбШвнг-LS | 4x4+1x2,5 (ож)--1 | 1548301.7019 | 1857962.0422
ВБбШвнг-LS | 4х6+1х2,5 (ож)--1 | 1992371.5324 | 2390845.8388
ВБбШвнг-LS | 4х6+1х4 (ож)--1 | 2110675.8648 | 2532811.0378
ВБбШвнг-LS | 4х10+1х4 (ож)--1 | 3063676.3415 | 3676411.6098
ВБбШвнг-LS | 4х10+1х6 (ож)--1 | 3206463.0187 | 3847755.6225
ВБбШвнг-LS | 4х16+1х6 (ож)--1 | 4587846.5564 | 5505415.8676
ВБбШвнг-LS | 4х16+1х6--1 | 4667426.899 | 5600912.2788
ВБбШвнг-LS | 4х16+1х10 (ож)--1 | 4860771.1455 | 5832925.3746
ВБбШвнг-LS | 4х16+1х10--1 | 5005212.4265 | 6006254.9118
ВБбШвнг-LS | 4х25+1х10 (ож)--1 | 7107116.4204 | 8528539.7045
ВБбШвнг-LS | 4х25+1х10--1 | 7549980.1435 | 9059976.1722
ВБбШвнг-LS | 4х25+1х16 (ож)--1 | 7553520.1818 | 9064224.2181
ВБбШвнг-LS | 4х25+1х16--1 | 7915313.6773 | 9498376.4128
ВБбШвнг-LS | 4х25+1х16--1 | 7936093.23 | 9523311.876
ВБбШвнг-LS | 4х35+1х10--1 | 9922499.9779 | 11906999.9735
ВБбШвнг-LS | 4х35+1х16--1 | 10249546.0847 | 12299455.3017
ВБбШвнг-LS | 4х35+1х16--1 | 10336561.8817 | 12403874.258
ВБбШвнг-LS | 4х50+1х16--1 | 13414318.7583 | 16097182.51
ВБбШвнг-LS | 4х50+1х16--1 | 13433973.7172 | 16120768.4606
ВБбШвнг-LS | 4х50+1х25--1 | 14002992.187 | 16803590.6244
ВБбШвнг-LS | 4х50+1х25--1 | 14099054.3979 | 16918865.2775
ВБбШвнг-LS | 4х70+1х25--1 | 18997705.1455 | 22797246.1746
ВБбШвнг-LS | 4х70+1х25--1 | 19091445.1688 | 22909734.2026
ВБбШвнг-LS | 4х70+1х35--1 | 19733309.7705 | 23679971.7246
ВБбШвнг-LS | 4х70+1х50--1 | 20641917.7244 | 24770301.2692
ВБбШвнг-LS | 4х95+1х35--1 | 26158702.7947 | 31390443.3536
ВБбШвнг-LS | 4х95+1х50--1 | 26963510.4538 | 32356212.5445
ВБбШвнг-LS | 4х95+1х70--1 | 28424173.8009 | 34109008.5611
ВБбШвнг-LS | 4х120+1х35--1 | 32662074.0192 | 39194488.823
ВБбШвнг-LS | 4х120+1х50--1 | 33371201.5987 | 40045441.9184
ВБбШвнг-LS | 4х120+1х70--1 | 34678755.7917 | 41614506.95
ВБбШвнг-LS | 4х120+1х95--1 | 36502708.6506 | 43803250.3808
ВБбШвнг-LS | 4х150+1х50--1 | 40015623.3547 | 48018748.0257
ВБбШвнг-LS | 4х150+1х70--1 | 41121100.7187 | 49345320.8624
ВБбШвнг-LS | 4х150+1х95--1 | 43348082.6517 | 52017699.1821
ВБбШвнг-LS | 4х150+1х120--1 | 44907981.4228 | 53889577.7073
ВБбШвнг-LS | 4х185+1х50--1 | 49108247.5017 | 58929897.002
ВБбШвнг-LS | 4х185+1х70--1 | 50188191.7208 | 60225830.0649
ВБбШвнг-LS | 4х185+1х95--1 | 51968830.7303 | 62362596.8763
ВБбШвнг-LS | 4х185+1х120--1 | 53983302.1462 | 64779962.5755
ВБбШвнг-LS | 4х185+1х150--1 | 55565324.5362 | 66678389.4435
ВБбШвнг-LS | 4х240+1х70--1 | 64807984.601 | 77769581.5212
ВБбШвнг-LS | 4х240+1х95--1 | 66307886.2238 | 79569463.4686
ВБбШвнг-LS | 4х240+1х120--1 | 68062634.9995 | 81675161.9994
ВБбШвнг-LS | 4х240+1х150--1 | 69644004.1912 | 83572805.0295
ВБбШвнг-LS | 4х240+1х185--1 | 72444344.7699 | 86933213.7238
ВБбШвнг-LS | 5х1,5(ож)--0,66 | 808938.7535 | 970726.5043
ВБбШвнг-LS | 5х2,5(ож)--0,66 | 1045557.5758 | 1254669.091
ВБбШвнг-LS | 5х4(ож)--0,66 | 1539427.8737 | 1847313.4484
ВБбШвнг-LS | 5х6(ож)--0,66 | 2147769.9265 | 2577323.9118
ВБбШвнг-LS | 5х10(ож)--0,66 | 3408934.2279 | 4090721.0735
ВБбШвнг-LS | 5х16(ож)--0,66 | 5156989.7159 | 6188387.6591
ВБбШвнг-LS | 5х16--0,66 | 5319863.6361 | 6383836.3633
ВБбШвнг-LS | 5х25(ож)--0,66 | 8050368.6407 | 9660442.3689
ВБбШвнг-LS | 5х25--0,66 | 8598314.1321 | 10317976.9586
ВБбШвнг-LS | 5х35--0,66 | 11585055.6097 | 13902066.7316
ВБбШвнг-LS | 5х50--0,66 | 15487630.8486 | 18585157.0183
ВБбШвнг-LS | 5х1,5(ож)--1 | 779964.424 | 935957.3088
ВБбШвнг-LS | 5х2,5(ож)--1 | 1093952.8373 | 1312743.4047
ВБбШвнг-LS | 5х4(ож)--1 | 1618011.0187 | 1941613.2225
ВБбШвнг-LS | 5х6(ож)--1 | 2219872.5149 | 2663847.0178
ВБбШвнг-LS | 5х10(ож)--1 | 3439023.0545 | 4126827.6654
ВБбШвнг-LS | 5х16(ож)--1 | 5189978.6263 | 6227974.3516
ВБбШвнг-LS | 5х16--1 | 5355459.7895 | 6426551.7474
ВБбШвнг-LS | 5х25(ож)--1 | 8088808.2732 | 9706569.9279
ВБбШвнг-LS | 5х25--1 | 8639199.1085 | 10367038.9302
ВБбШвнг-LS | 5х35--1 | 11627397.4033 | 13952876.8839
ВБбШвнг-LS | 5х50--1 | 15538055.4872 | 18645666.5847
ВБбШвнг-LS | 5х70--1 | 21849603.3267 | 26219523.992
ВБбШвнг-LS | 5х95--1 | 29958992.1834 | 35950790.6201
ВБбШвнг-LS | 5х120--1 | 38083732.0837 | 45700478.5004
ВБбШвнг-LS | 5х150--1 | 46516429.7328 | 55819715.6794
ВБбШвнг-LS | 5х185--1 | 57732681.1879 | 69279217.4255
ВБбШвнг-LS | 5х240--1 | 75922434.7892 | 91106921.747

## NYCYнг (СТАОvde)
Марка кабеля | Количество и сечение жил | минималка | прайс
NYCYнг | 4 х 1,0 re/1,5 | 740422.858 | 888507.4296
NYCYнг | 5 х 1,0 re/1,5 | 846652.1186 | 1015982.5423
NYCYнг | 7 х 1,0 re/2,5 | 1051548.3569 | 1261858.0283
NYCYнг | 10 х 1,0 re/2,5 | 1389491.2137 | 1667389.4565
NYCYнг | 14 х 1,0 re/2,5 | 1723865.721 | 2068638.8652
NYCYнг | 19 х 1,0 re/2,5 | 2168873.4369 | 2602648.1243
NYCYнг | 24х1,0 re/2,5 | 2653024.6514 | 3183629.5817
NYCYнг | 27 х 1,0 re/4 | 2974709.3843 | 3569651.2611
NYCYнг | 30 х 1,0 re/4 | 3221539.5565 | 3865847.4677
NYCYнг | 2х1,5 re/1,5 | 643688.6379 | 772426.3654
NYCYнг | 3 х 1,5 re/1,5 | 767008.517 | 920410.2204
NYCYнг | 4 х 1,5 re/1,5 | 905994.6877 | 1087193.6252
NYCYнг | 5 х 1,5 re/1,5 | 1049253.4833 | 1259104.18
NYCYнг | 7 х 1,5 re/2,5 | 1325264.6896 | 1590317.6275
NYCYнг | 8 х 1,5 re/2,5 | 1469947.6935 | 1763937.2322
NYCYнг | 10х1,5 re/2,5 | 1777392.8416 | 2132871.4099
NYCYнг | 12 х 1,5 re/2,5 | 2006506.532 | 2407807.8384
NYCYнг | 14 х 1,5 re/2,5 | 2266497.1038 | 2719796.5245
NYCYнг | 16 х 1,5 re/4 | 2605412.5218 | 3126495.0262
NYCYнг | 19 х 1,5 re/4 | 2962384.2544 | 3554861.1052
NYCYнг | 21х1,5 re/6 | 3325315.7425 | 3990378.891
NYCYнг | 24х1,5 re/6 | 3736353.559 | 4483624.2708
NYCYнг | 27 х 1,5 re/6 | 4098121.7247 | 4917746.0696
NYCYнг | 30 х 1,5 re/6 | 4450113.3101 | 5340135.9722
NYCYнг | 37 х 1,5 re/10 | 5469464.8038 | 6563357.7646
NYCYнг | 40 х 1,5 re/10 | 5819697.2306 | 6983636.6767
NYCYнг | 52 х 1,5 re/10 | 7241851.8009 | 8690222.161
NYCYнг | 2 х 2,5 re/2,5 | 837097.0189 | 1004516.4226
NYCYнг | 3 х 2,5 re/2,5 | 1026642.7394 | 1231971.2873
NYCYнг | 4 х 2,5 re/2,5 | 1234294.0659 | 1481152.8791
NYCYнг | 5 х 2,5 re/2,5 | 1446883.285 | 1736259.942
NYCYнг | 7 х 2,5 re/2,5 | 1830949.8776 | 2197139.8531
NYCYнг | 10х2,5 re/4 | 2599824.1566 | 3119788.988
NYCYнг | 12х2,5 re/4 | 2959600.4563 | 3551520.5476
NYCYнг | 14 х 2,5 re/6 | 3445691.5965 | 4134829.9158
NYCYнг | 19х2,5 re/6 | 4383580.2949 | 5260296.3539
NYCYнг | 24х2,5 re/10 | 5610229.4204 | 6732275.3045
NYCYнг | 27 х 2,5 re/10 | 6140369.3559 | 7368443.2271
NYCYнг | 30 х 2,5 re/10 | 6689297.9214 | 8027157.5057
NYCYнг | 37 х 2,5 re/10 | 7968942.8626 | 9562731.4351
NYCYнг | 2х4 re/4 | 1219895.846 | 1463875.0152
NYCYнг | 3х4 re/4 | 1515891.6118 | 1819069.9342
NYCYнг | 4х4 re/4 | 1835615.6088 | 2202738.7306
NYCYнг | 5 х 4 re/4 | 2161810.9417 | 2594173.13
NYCYнг | 7 х 4 re/4 | 2761817.1773 | 3314180.6127
NYCYнг | 10х4 re/6 | 3902893.8919 | 4683472.6703
NYCYнг | 12х4 re/6 | 4471050.0872 | 5365260.1046
NYCYнг | 14х4 re/10 | 5354194.3931 | 6425033.2717
NYCYнг | 2х6 re/6 | 1640923.0129 | 1969107.6155
NYCYнг | 4 х 6 re/6 | 2524643.1095 | 3029571.7314
NYCYнг | 5 х 6 re/6 | 3002945.5998 | 3603534.7198
NYCYнг | 7 х 6 re/6 | 3870770.5577 | 4644924.6693
NYCYнг | 2 х 10 re/10 | 2438319.0526 | 2925982.8631
NYCYнг | 3 х 10 re/10 | 3129675.0998 | 3755610.1198
NYCYнг | 4 х 10 re/10 | 3869961.2635 | 4643953.5162
NYCYнг | 4 х 10 re/2,5 | 3380938.2318 | 4057125.8782
NYCYнг | 5 х 10 re/10 | 4604396.7639 | 5525276.1167

## NYCYнг (СТ АО DIN VD)
Марка кабеля | Количество и сечение жил | минималка | прайс
NYCYнг | 4 х 1,0 rm/1,5 | 765907.583 | 919089.0996
NYCYнг | 5 х 1,0 rm/1,5 | 875833.7562 | 1051000.5074
NYCYнг | 7 х 1,0 rm/2,5 | 1086527.6935 | 1303833.2322
NYCYнг | 10 х 1,0 rm/2,5 | 1437604.6654 | 1725125.5985
NYCYнг | 14 х 1,0 rm/2,5 | 1781976.5921 | 2138371.9105
NYCYнг | 19 х 1,0 rm/2,5 | 2240960.7453 | 2689152.8943
NYCYнг | 24х1,0 rm/2,5 | 2742024.9101 | 3290429.8922
NYCYнг | 27 х 1,0 rm/4 | 3070090.4189 | 3684108.5027
NYCYнг | 30 х 1,0 rm/4 | 3350558.9588 | 4020670.7506
NYCYнг | 2х1,5 rm/1,5 | 662483.9485 | 794980.7381
NYCYнг | 4 х 1,5 rm/1,5 | 929108.7245 | 1114930.4694
NYCYнг | 5 х 1,5 rm/1,5 | 1075352.1124 | 1290422.5349
NYCYнг | 7 х 1,5 rm/2,5 | 1355084.3936 | 1626101.2724
NYCYнг | 10х1,5 rm/2,5 | 1817898.7299 | 2181478.4758
NYCYнг | 12 х 1,5 rm/2,5 | 2064481.9132 | 2477378.2959
NYCYнг | 14 х 1,5 rm/2,5 | 2313239.9516 | 2775887.942
NYCYнг | 19 х 1,5 rm/4 | 3017197.1119 | 3620636.5343
NYCYнг | 21х1,5 rm/6 | 3384363.4666 | 4061236.1599
NYCYнг | 24х1,5 rm/6 | 3830479.0801 | 4596574.8961
NYCYнг | 27 х 1,5 rm/6 | 4169159.4732 | 5002991.3679
NYCYнг | 30 х 1,5 rm/6 | 4525211.1527 | 5430253.3832
NYCYнг | 2 х 2,5 rm/2,5 | 857874.5254 | 1029449.4305
NYCYнг | 4 х 2,5 rm/2,5 | 1257585.7679 | 1509102.9214
NYCYнг | 5 х 2,5 rm/2,5 | 1472480.5969 | 1766976.7163
NYCYнг | 7 х 2,5 rm/2,5 | 1858369.7698 | 2230043.7238
NYCYнг | 10х2,5 rm/4 | 2637146.2279 | 3164575.4735
NYCYнг | 12х2,5 rm/4 | 2996921.6594 | 3596305.9913
NYCYнг | 14 х 2,5 rm/6 | 3484388.5322 | 4181266.2386
NYCYнг | 19х2,5 rm/6 | 4451579.8571 | 5341895.8285
NYCYнг | 24х2,5 rm/10 | 5661532.4405 | 6793838.9286
NYCYнг | 27 х 2,5 rm/10 | 6191100.9466 | 7429321.136
NYCYнг | 30 х 2,5 rm/10 | 6740860.9538 | 8089033.1446
NYCYнг | 37 х 2,5 rm/10 | 8022455.1305 | 9626946.1566
NYCYнг | 2х4 rm/4 | 1243772.5561 | 1492527.0674
NYCYнг | 4х4 rm/4 | 1859796.6559 | 2231755.987
NYCYнг | 5 х 4 rm/4 | 2187516.9409 | 2625020.3291
NYCYнг | 7 х 4 rm/4 | 2802899.3527 | 3363479.2233
NYCYнг | 10х4 rm/6 | 3963319.5159 | 4755983.4191
NYCYнг | 12х4 rm/6 | 4529377.7236 | 5435253.2683
NYCYнг | 14х4 rm/10 | 5394938.8999 | 6473926.6799
NYCYнг | 2х6 rm/6 | 1663547.0848 | 1996256.5017
NYCYнг | 4 х 6 rm/6 | 2541077.1842 | 3049292.621
NYCYнг | 5 х 6 rm/6 | 3030269.8021 | 3636323.7625
NYCYнг | 7 х 6 rm/6 | 3879619.4171 | 4655543.3005
NYCYнг | 2 х 10 rm/10 | 2509486.2997 | 3011383.5596
NYCYнг | 4 х 10 rm/10 | 3968666.9892 | 4762400.3871
NYCYнг | 4 х 10 rm/2,5 | 3494616.4955 | 4193539.7946
NYCYнг | 5 х 10 rm/10 | 4736971.7428 | 5684366.0914
NYCYнг | 5х16 rm/16 | 8194360.5192 | 9833232.623
NYCYнг | 5х35 rm/16 | 14508484.6431 | 17410181.5717
NYCYнг | 3х16 rm/16 | 5468972.7046 | 6562767.2455
NYCYнг | 4х16 rm/16 | 6824283.8303 | 8189140.5964
NYCYнг | 3х25 rm/16 | 7247118.8253 | 8696542.5904
NYCYнг | 4х25 rm/16 | 9132708.3957 | 10959250.0748
NYCYнг | 4х35 rm/16 | 11911457.5225 | 14293749.027
NYCYнг | 4х70 rm/35 | 22705242.3139 | 27246290.7766
NYCYнг | 4х95 rm/50 | 31095622.1074 | 37314746.5289
NYCYнг | 3х95 rm/70 | 26755652.3563 | 32106782.8276

## ВБбШв (МЖ)
Марка кабеля | Количество и сечение жил, мм² | минималка | прайс
ВБбШв (мж) | 1х6--0,66 | 674105.7848 | 808926.9417
ВБбШв (мж) | 1х10--0,66 | 901102.6351 | 1081323.1621
ВБбШв (мж) | 2х1,5--0,66 | 524140.3387 | 628968.4064
ВБбШв (мж) | 2х2,5--0,66 | 636751.3107 | 764101.5728
ВБбШв (мж) | 2х4--0,66 | 796621.1263 | 955945.3516
ВБбШв (мж) | 2х6--0,66 | 1026498.948 | 1231798.7375
ВБбШв (мж) | 2х10--0,66 | 1611227.5429 | 1933473.0515
ВБбШв (мж) | 2х1,5--1 | 523976.6623 | 628771.9947
ВБбШв (мж) | 2х2,5--1 | 627490.5 | 752988.6
ВБбШв (мж) | 2х4--1 | 809427.8754 | 971313.4505
ВБбШв (мж) | 2х6--1 | 1068093.869 | 1281712.6428
ВБбШв (мж) | 2х10--1 | 1616810.7748 | 1940172.9297
ВБбШв (мж) | 3х1,5--0,66 | 607351.624 | 728821.9488
ВБбШв (мж) | 3х2,5--0,66 | 762426.0144 | 914911.2173
ВБбШв (мж) | 3х4--0,66 | 998636.1078 | 1198363.3294
ВБбШв (мж) | 3х6--0,66 | 1364158.7478 | 1636990.4974
ВБбШв (мж) | 3х10--0,66 | 2188731.9108 | 2626478.293
ВБбШв (мж) | 3х2,5+1х1,5--0,66 | 847501.2131 | 1017001.4557
ВБбШв (мж) | 3х4+1х2,5--0,66 | 1177177.5266 | 1412613.0319
ВБбШв (мж) | 3х6+1х2,5--0,66 | 1530914.977 | 1837097.9724
ВБбШв (мж) | 3х6+1х4--0,66 | 1631021.0739 | 1957225.2887
ВБбШв (мж) | 3х10+1х4--0,66 | 2424578.7813 | 2909494.5376
ВБбШв (мж) | 3х10+1х6--0,66 | 2552875.446 | 3063450.5353
ВБбШв (мж) | 3х6+1х2,5--1 | 1571762.2899 | 1886114.7478
ВБбШв (мж) | 3х6+1х4--1 | 1695167.3567 | 2034200.828
ВБбШв (мж) | 3х10+1х4--1 | 2466717.8529 | 2960061.4235
ВБбШв (мж) | 3х10+1х6--1 | 2603517.9769 | 3124221.5722
ВБбШв (мж) | 3х1,5--1 | 607719.0494 | 729262.8593
ВБбШв (мж) | 3х2,5--1 | 763332.9995 | 915999.5994
ВБбШв (мж) | 3х4--1 | 1054186.3911 | 1265023.6693
ВБбШв (мж) | 3х6--1 | 1422936.8988 | 1707524.2786
ВБбШв (мж) | 3х10--1 | 2210101.771 | 2652122.1252
ВБбШв (мж) | 4х1,5--0,66 | 688867.9075 | 826641.489
ВБбШв (мж) | 4х2,5--0,66 | 895597.103 | 1074716.5237
ВБбШв (мж) | 4х4--0,66 | 1252992.5535 | 1503591.0642
ВБбШв (мж) | 4х6--0,66 | 1731098.1267 | 2077317.7521
ВБбШв (мж) | 4х10--0,66 | 2807105.4939 | 3368526.5927
ВБбШв (мж) | 4х1,5--1 | 689373.7176 | 827248.4611
ВБбШв (мж) | 4х2,5--1 | 899863.1158 | 1079835.739
ВБбШв (мж) | 4х4--1 | 1317457.6921 | 1580949.2306
ВБбШв (мж) | 4х6--1 | 1799489.9292 | 2159387.915
ВБбШв (мж) | 4х10--1 | 2831552.4154 | 3397862.8985
ВБбШв (мж) | 4х2,5+1х1,5--0,66 | 975522.2245 | 1170626.6694
ВБбШв (мж) | 4х4+1х2,5--0,66 | 1430524.8454 | 1716629.8145
ВБбШв (мж) | 4х6+1х2,5--0,66 | 1888555.9951 | 2266267.1941
ВБбШв (мж) | 4х6+1х4--0,66 | 1997644.4242 | 2397173.309
ВБбШв (мж) | 4х10+1х4--0,66 | 3036685.671 | 3644022.8052
ВБбШв (мж) | 4х10+1х6--0,66 | 3157824.452 | 3789389.3424
ВБбШв (мж) | 4х2,5+1х1,5--1 | 1020827.1779 | 1224992.6135
ВБбШв (мж) | 4x4+1x2,5--1 | 1476054.0988 | 1771264.9186
ВБбШв (мж) | 4х6+1х2,5--1 | 1940133.0353 | 2328159.6423
ВБбШв (мж) | 4х6+1х4--1 | 2076497.4068 | 2491796.8881
ВБбШв (мж) | 4х10+1х4--1 | 3091564.3548 | 3709877.2258
ВБбШв (мж) | 4х10+1х6--1 | 3229962.0035 | 3875954.4042
ВБбШв (мж) | 5х1,5--0,66 | 769521.0648 | 923425.2778
ВБбШв (мж) | 5х2,5--0,66 | 1028031.783 | 1233638.1396
ВБбШв (мж) | 5х4--0,66 | 1511805.0791 | 1814166.0949
ВБбШв (мж) | 5х6--0,66 | 2103405.8121 | 2524086.9745
ВБбШв (мж) | 5х10--0,66 | 3447134.2656 | 4136561.1188
ВБбШв (мж) | 5х1,5--1 | 819222.7663 | 983067.3196
ВБбШв (мж) | 5х2,5--1 | 1138342.635 | 1366011.162
ВБбШв (мж) | 5х4--1 | 1676903.7358 | 2012284.4829
ВБбШв (мж) | 5х6--1 | 2301306.1312 | 2761567.3574
ВБбШв (мж) | 5х10--1 | 3637951.9063 | 4365542.2876

## ВВГЭ (Медный экран)
Марка кабеля | Количество и сечение жил, мм² | минималка | прайс
ВВГЭ | 1х16/10--0,66 | 1914101.3147 | 2296921.5777
ВВГЭ | 1х50/25--1 | 5091962.2021 | 6110354.6425
ВВГЭ | 1х185/95--1 | 18212891.7227 | 21855470.0673
ВВГЭ | 2х4/4 (ож)--0,66 | 1228183.2024 | 1473819.8429
ВВГЭ | 2х6/6 (ож)--0,66 | 1629185.2759 | 1955022.3311
ВВГЭ | 2х10/10 (ож)--0,66 | 2442699.6049 | 2931239.5258
ВВГЭ | 2х25/16--0,66 | 5270373.7211 | 6324448.4653
ВВГЭ | 3х2,5/2,5(ож)--0,66 | 1049257.2021 | 1259108.6425
ВВГЭ | 3х16/16--0,66 | 4704967.2792 | 5645960.7351
ВВГЭ | 3х35/16--0,66 | 8848405.8507 | 10618087.0209
ВВГЭ | 3х1,5/1,5(ож)--1 | 860538.2522 | 1032645.9026
ВВГЭ | 3х2,5/2,5(ож)--1 | 1110327.5619 | 1332393.0743
ВВГЭ | 3х4/4(ож)--1 | 1587579.8135 | 1905095.7762
ВВГЭ | 3х16/16--1 | 4740869.1977 | 5689043.0373
ВВГЭ | 3х35/16--1 | 8890104.1491 | 10668124.9789
ВВГЭ | 3х70/35--1 | 16750637.08 | 20100764.4959
ВВГЭ | 3х95/70--1 | 25409612.636 | 30491535.1632
ВВГЭ | 3х120/70--1 | 30775516.929 | 36930620.3148
ВВГЭ | 3х150/70--1 | 36332761.8223 | 43599314.1867
ВВГЭ | 3х185/70--1 | 43750914.3043 | 52501097.1652
ВВГЭ | 3х185/95--1 | 45617750.3508 | 54741300.421
ВВГЭ | 4х10/10(ож)--0,66 | 3755789.8186 | 4506947.7823
ВВГЭ | 4х10/16--0,66 | 4215143.8706 | 5058172.6448
ВВГЭ | 4х16/16--0,66 | 5781859.3056 | 6938231.1667
ВВГЭ | 4х35/16--0,66 | 11189666.6121 | 13427599.9346
ВВГЭ | 4х1,5/1,5 (ож)--1 | 998192.3197 | 1197830.7836
ВВГЭ | 4х2,5/2,5 (ож)--1 | 1311610.6573 | 1573932.7887
ВВГЭ | 4х4/4 (ож)--1 | 1894080.2973 | 2272896.3567
ВВГЭ | 4х6/6 (ож)--1 | 2538554.6138 | 3046265.5365
ВВГЭ | 4х10/10--1 | 3904045.1772 | 4684854.2126
ВВГЭ | 4х25/16--1 | 8684110.0955 | 10420932.1146
ВВГЭ | 4х35/16--1 | 11238772.9793 | 13486527.5751
ВВГЭ | 4х50/25--1 | 15195251.7009 | 18234302.041
ВВГЭ | 4х70/35--1 | 21175555.206 | 25410666.2473
ВВГЭ | 4х95/50--1 | 28910110.2685 | 34692132.3222
ВВГЭ | 4х120/70--1 | 38765735.9409 | 46518883.129
ВВГЭ | 4х150/70--1 | 46012502.6704 | 55215003.2045
ВВГЭ | 4х185/95--1 | 57648920.839 | 69178705.0068
ВВГЭ | 4х240/120--1 | 74754838.1966 | 89705805.8359

## ПвВГ
Марка кабеля | Количество и сечение жил, мм² | минималка | прайс
ПвВГ | 1х1,5(ож)--0,66 | 107737.8276 | 129285.3931
ПвВГ | 1х2,5(ож)--0,66 | 164947.9484 | 197937.5381
ПвВГ | 1х4(ож)--0,66 | 251980.7589 | 302376.9107
ПвВГ | 1х6(ож)--0,66 | 366107.5058 | 439329.007
ПвВГ | 1х10(ож)--0,66 | 593356.6463 | 712027.9756
ПвВГ | 1х16(ож)--0,66 | 925135.0554 | 1110162.0665
ПвВГ | 1х16--0,66 | 947428.4216 | 1136914.1059
ПвВГ | 1х25(ож)--0,66 | 1479900.5403 | 1775880.6484
ПвВГ | 1х25--0,66 | 1579717.2163 | 1895660.6596
ПвВГ | 1х35--0,66 | 2153187.0008 | 2583824.401
ПвВГ | 1х50--0,66 | 2876190.431 | 3451428.5172
ПвВГ | 1х1,5(ож)--1 | 110167.4809 | 132200.9771
ПвВГ | 1х2,5(ож)--1 | 167597.681 | 201117.2173
ПвВГ | 1х4(ож)--1 | 254896.9033 | 305876.284
ПвВГ | 1х6(ож)--1 | 369307.4367 | 443168.924
ПвВГ | 1х10(ож)--1 | 597008.3189 | 716409.9827
ПвВГ | 1х16(ож)--1 | 929307.9685 | 1115169.5622
ПвВГ | 1х16--1 | 963071.7524 | 1155686.1029
ПвВГ | 1х25(ож)--1 | 1485237.8747 | 1782285.4497
ПвВГ | 1х25--1 | 1585555.5208 | 1902666.6249
ПвВГ | 1х35--1 | 2159633.4191 | 2591560.1029
ПвВГ | 1х50--1 | 2883488.2087 | 3460185.8505
ПвВГ | 1х70--1 | 4105796.5324 | 4926955.8388
ПвВГ | 1х95--1 | 5624992.3058 | 6749990.767
ПвВГ | 1х120--1 | 7215452.6899 | 8658543.2279
ПвВГ | 1х150--1 | 8816833.0659 | 10580199.679
ПвВГ | 1х185--1 | 10976405.1148 | 13171686.1377
ПвВГ | 1х240--1 | 14454136.4318 | 17344963.7181
ПвВГ | 1х300--1 | 17555960.3691 | 21067152.4429
ПвВГ | 1х400--1 | 22186500.3212 | 26623800.3854
ПвВГ | 1х500--1 | 28876340.7375 | 34651608.885
ПвВГ | 1х630--1 | 37022478.6363 | 44426974.3636
ПвВГ | 2х1,5(ож)--0,66 | 212316.9305 | 254780.3165
ПвВГ | 2х2,5(ож)--0,66 | 327514.4637 | 393017.3565
ПвВГ | 2х4(ож)--0,66 | 514906.1057 | 617887.3269
ПвВГ | 2х6(ож)--0,66 | 746033.8523 | 895240.6227
ПвВГ | 2х10(ож)--0,66 | 1205745.5663 | 1446894.6796
ПвВГ | 2х16(ож)--0,66 | 1876291.8343 | 2251550.2011
ПвВГ | 2х16--0,66 | 1921920.0898 | 2306304.1078
ПвВГ | 2х25(ож)--0,66 | 2972325.5634 | 3566790.6761
ПвВГ | 2х25--0,66 | 3185286.9979 | 3822344.3975
ПвВГ | 2х35--0,66 | 4341507.8831 | 5209809.4598
ПвВГ | 2х50--0,66 | 5799390.6268 | 6959268.7521
ПвВГ | 2х1,5(ож)--1 | 217197.8049 | 260637.3659
ПвВГ | 2х2,5(ож)--1 | 344281.2719 | 413137.5263
ПвВГ | 2х4(ож)--1 | 521300.2321 | 625560.2786
ПвВГ | 2х6(ож)--1 | 752999.5247 | 903599.4296
ПвВГ | 2х10(ож)--1 | 1213621.0465 | 1456345.2558
ПвВГ | 2х16(ож)--1 | 1885217.0928 | 2262260.5113
ПвВГ | 2х16--1 | 1931518.956 | 2317822.7473
ПвВГ | 2х25(ож)--1 | 2983058.7734 | 3579670.5281
ПвВГ | 2х25--1 | 3197295.8909 | 3836755.069
ПвВГ | 2х35--1 | 4354741.5174 | 5225689.8209
ПвВГ | 2х50--1 | 5835232.7069 | 7002279.2483
ПвВГ | 2х70--1 | 8302568.902 | 9963082.6824
ПвВГ | 2х95--1 | 11367533.3275 | 13641039.9929
ПвВГ | 2х120--1 | 14582210.8906 | 17498653.0687
ПвВГ | 2х150--1 | 17813456.7292 | 21376148.0751
ПвВГ | 2х185--1 | 22170460.3644 | 26604552.4373
ПвВГ | 2х240--1 | 29170389.4206 | 35004467.3047
ПвВГ | 3х1,0(ож)--0,66 | 215734.2888 | 258881.1466
ПвВГ | 3х1,5(ож)--0,66 | 306579.2616 | 367895.1139
ПвВГ | 3х2,5(ож)--0,66 | 489437.0415 | 587324.4497
ПвВГ | 3х4(ож)--0,66 | 751901.0087 | 902281.2104
ПвВГ | 3х6(ож)--0,66 | 1096185.6174 | 1315422.7409
ПвВГ | 3х10(ож)--0,66 | 1781921.6197 | 2138305.9436
ПвВГ | 3х16(ож)--0,66 | 2783319.9808 | 3339983.9769
ПвВГ | 3х16--0,66 | 2850386.9292 | 3420464.315
ПвВГ | 3х25(ож)--0,66 | 4431798.0613 | 5318157.6736
ПвВГ | 3х25--0,66 | 4731616.2595 | 5677939.5114
ПвВГ | 3х35--0,66 | 6460468.5196 | 7752562.2236
ПвВГ | 3х50--0,66 | 8661493.7563 | 10393792.5076
ПвВГ | 3х1,5(ож)--1 | 313144.8398 | 375773.8077
ПвВГ | 3х2,5(ож)--1 | 497240.9476 | 596689.1371
ПвВГ | 3х4(ож)--1 | 760509.7448 | 912611.6938
ПвВГ | 3х6(ож)--1 | 1105651.6724 | 1326782.0069
ПвВГ | 3х10(ож)--1 | 1792752.3865 | 2151302.8638
ПвВГ | 3х16(ож)--1 | 2795725.4149 | 3354870.4979
ПвВГ | 3х16--1 | 2863802.7749 | 3436563.3299
ПвВГ | 3х25(ож)--1 | 4447202.1569 | 5336642.5883
ПвВГ | 3х25--1 | 4748533.7854 | 5698240.5425
ПвВГ | 3х35--1 | 6479223.1576 | 7775067.7891
ПвВГ | 3х50--1 | 8683202.6632 | 10419843.1958
ПвВГ | 3х70--1 | 12372672.5735 | 14847207.0882
ПвВГ | 3х95--1 | 16959208.3096 | 20351049.9715
ПвВГ | 3х120--1 | 21757006.1747 | 26108407.4096
ПвВГ | 3х150--1 | 26591641.4969 | 31909969.7963
ПвВГ | 3х185--1 | 33142291.6263 | 39770749.9516
ПвВГ | 3х240--1 | 43580053.9161 | 52296064.6993
ПвВГ | 3х300--1 | 52992472.8073 | 63590967.3688
ПвВГ | 3х1,5+1х1,0(ож)--0,66 | 368877.9688 | 442653.5625
ПвВГ | 3х2,5+1х1,5(ож)--0,66 | 571384.1176 | 685660.9411
ПвВГ | 3х4+1х2,5 (ож)--0,66 | 890448.7498 | 1068538.4998
ПвВГ | 3х6+1х2,5 (ож)--0,66 | 1233221.5359 | 1479865.8431
ПвВГ | 3х6+1х4 (ож)--0,66 | 1321052.4205 | 1585262.9047
ПвВГ | 3х10+1х4 (ож)--0,66 | 2005261.5745 | 2406313.8894
ПвВГ | 3х10+1х6 (ож)--0,66 | 2120692.5276 | 2544831.0331
ПвВГ | 3х16+1х6 (ож)--0,66 | 3117649.0429 | 3741178.8514
ПвВГ | 3х16+1х6--0,66 | 3184845.444 | 3821814.5328
ПвВГ | 3х16+1х10 (ож)--0,66 | 3348791.3361 | 4018549.6033
ПвВГ | 3х16+1х10--0,66 | 3412898.2098 | 4095477.8518
ПвВГ | 3х25+1х10 (ож)--0,66 | 4988904.1583 | 5986684.9899
ПвВГ | 3х25+1х10--0,66 | 5288969.8814 | 6346763.8577
ПвВГ | 3х25+1х16 (ож)--0,66 | 5322647.6877 | 6387177.2252
ПвВГ | 3х25+1х16--0,66 | 5622960.9358 | 6747553.1229
ПвВГ | 3х25+1х16--0,66 | 5644156.9048 | 6772988.2857
ПвВГ | 3х35+1х10--0,66 | 7018337.8185 | 8422005.3822
ПвВГ | 3х35+1х16--0,66 | 7348409.728 | 8818091.6735
ПвВГ | 3х35+1х16--0,66 | 7369605.697 | 8843526.8364
ПвВГ | 3х35+1х25--0,66 | 7913118.5224 | 9495742.2269
ПвВГ | 3х35+1х25--0,66 | 8010840.5108 | 9613008.613
ПвВГ | 3х50+1х16--0,66 | 9545355.782 | 11454426.9384
ПвВГ | 3х50+1х16--0,66 | 9566551.751 | 11479862.1012
ПвВГ | 3х50+1х25--0,66 | 10090283.0303 | 12108339.6363
ПвВГ | 3х50+1х25--0,66 | 10188005.0187 | 12225606.0225
ПвВГ | 3х50+1х35--0,66 | 10767004.5596 | 12920405.4715
ПвВГ | 3х1,5+1х1,0(ож)--1 | 392748.8268 | 471298.5921
ПвВГ | 3х2,5+1х1,5(ож)--1 | 596065.6377 | 715278.7652
ПвВГ | 3х4+1х2,5(ож)--1 | 916156.7198 | 1099388.0637
ПвВГ | 3х6+1х2,5(ож)--1 | 1259671.2421 | 1511605.4905
ПвВГ | 3х6+1х4(ож)--1 | 1347885.9861 | 1617463.1833
ПвВГ | 3х10+1х4(ож)--1 | 2033344.269 | 2440013.1228
ПвВГ | 3х10+1х6(ож)--1 | 2149176.5779 | 2579011.8935
ПвВГ | 3х16+1х6(ож)--1 | 3150167.3619 | 3780200.8343
ПвВГ | 3х16+1х6--1 | 3215706.5243 | 3858847.8292
ПвВГ | 3х16+1х10(ож)--1 | 3379304.9577 | 4055165.9493
ПвВГ | 3х16+1х10--1 | 3447803.039 | 4137363.6468
ПвВГ | 3х25+1х10(ож)--1 | 5025886.5916 | 6031063.91
ПвВГ | 3х25+1х10--1 | 5327465.7451 | 6392958.8941
ПвВГ | 3х25+1х16(ож)--1 | 5360258.1456 | 6432309.7747
ПвВГ | 3х25+1х16--1 | 5662084.824 | 6794501.7888
ПвВГ | 3х25+1х16--1 | 5683617.5969 | 6820341.1162
ПвВГ | 3х35+1х10--1 | 7058670.7942 | 8470404.953
ПвВГ | 3х35+1х16--1 | 7389267.5928 | 8867121.1113
ПвВГ | 3х35+1х16--1 | 7410800.3657 | 8892960.4388
ПвВГ | 3х35+1х25--1 | 7961053.3718 | 9553264.0462
ПвВГ | 3х35+1х25--1 | 8059279.8371 | 9671135.8045
ПвВГ | 3х50+1х16--1 | 9594694.5503 | 11513633.4604
ПвВГ | 3х50+1х16--1 | 9616227.3232 | 11539472.7878
ПвВГ | 3х50+1х25--1 | 10140643.1353 | 12168771.7623
ПвВГ | 3х50+1х25--1 | 10238869.6005 | 12286643.5206
ПвВГ | 3х50+1х35--1 | 10818628.2132 | 12982353.8559
ПвВГ | 3х70+1х25--1 | 13837243.7707 | 16604692.5248
ПвВГ | 3х70+1х25--1 | 13936495.7594 | 16723794.9113
ПвВГ | 3х70+1х35--1 | 14502787.5399 | 17403345.0479
ПвВГ | 3х70+1х50--1 | 15244900.1069 | 18293880.1283
ПвВГ | 3х95+1х35--1 | 19131263.4618 | 22957516.1542
ПвВГ | 3х95+1х50--1 | 19853981.451 | 23824777.7413
ПвВГ | 3х95+1х70--1 | 21094238.7063 | 25313086.4476
ПвВГ | 3х120+1х35--1 | 23903160.8448 | 28683793.0138
ПвВГ | 3х120+1х50--1 | 24627546.2017 | 29553055.442
ПвВГ | 3х120+1х70--1 | 25850746.4658 | 31020895.7589
ПвВГ | 3х120+1х95--1 | 27393195.7039 | 32871834.8446
ПвВГ | 3х150+1х50--1 | 29466218.8954 | 35359462.6744
ПвВГ | 3х150+1х70--1 | 30674152.5314 | 36808983.0376
ПвВГ | 3х150+1х95--1 | 32213941.5099 | 38656729.8119
ПвВГ | 3х150+1х120--1 | 33849503.938 | 40619404.7256
ПвВГ | 3х185+1х50--1 | 36023090.9228 | 43227709.1073
ПвВГ | 3х185+1х70--1 | 37225271.1786 | 44670325.4143
ПвВГ | 3х185+1х95--1 | 38766377.3048 | 46519652.7657
ПвВГ | 3х185+1х120--1 | 40355593.1819 | 48426711.8183
ПвВГ | 3х185+1х150--1 | 41987237.0557 | 50384684.4668
ПвВГ | 3х240+1х70--1 | 47693566.0664 | 57232279.2797
ПвВГ | 3х240+1х95--1 | 49219623.5615 | 59063548.2738
ПвВГ | 3х240+1х120--1 | 50841739.6117 | 61010087.5341
ПвВГ | 3х240+1х150--1 | 52454068.6854 | 62944882.4225
ПвВГ | 3х240+1х185--1 | 54654278.9875 | 65585134.785
ПвВГ | 3х95+2х35--1 | 21328515.9397 | 25594219.1276
ПвВГ | 3х95+2х50--1 | 22779144.0983 | 27334972.918
ПвВГ | 3х95+2х70--1 | 25234094.7107 | 30280913.6529
ПвВГ | 3х120+2х35--1 | 26121035.6512 | 31345242.7814
ПвВГ | 3х120+2х50--1 | 27562584.3389 | 33075101.2067
ПвВГ | 3х120+2х70--1 | 30013011.6641 | 36015613.997
ПвВГ | 3х120+2х95--1 | 33099492.3775 | 39719390.853
ПвВГ | 3х150+2х50--1 | 32455028.8307 | 38946034.5969
ПвВГ | 3х150+2х70--1 | 34895225.3028 | 41874270.3633
ПвВГ | 3х150+2х95--1 | 37946822.1366 | 45536186.564
ПвВГ | 3х150+2х120--1 | 41125060.0095 | 49350072.0114
ПвВГ | 3х185+2х50--1 | 39015412.5139 | 46818495.0167
ПвВГ | 3х185+2х70--1 | 41455608.986 | 49746730.7832
ПвВГ | 3х185+2х95--1 | 44557062.0021 | 53468474.4026
ПвВГ | 3х185+2х120--1 | 47715304.0562 | 57258364.8674
ПвВГ | 3х185+2х150--1 | 50942557.8438 | 61131069.4126
ПвВГ | 3х240+2х70--1 | 51993483.1974 | 62392179.8369
ПвВГ | 3х240+2х95--1 | 55032774.912 | 66039329.8944
ПвВГ | 3х240+2х120--1 | 58208269.0278 | 69849922.8334
ПвВГ | 3х240+2х150--1 | 61410730.3118 | 73692876.3741
ПвВГ | 3х240+2х185--1 | 65759582.2499 | 78911498.6999
ПвВГ | 4х1,5(ож)--0,66 | 413388.9023 | 496066.6828
ПвВГ | 4х2,5(ож)--0,66 | 642319.3574 | 770783.2289
ПвВГ | 4х4(ож)--0,66 | 991057.3094 | 1189268.7713
ПвВГ | 4х6(ож)--0,66 | 1448810.2758 | 1738572.331
ПвВГ | 4х10(ож)--0,66 | 2361066.4165 | 2833279.6998
ПвВГ | 4х16(ож)--0,66 | 3693889.0053 | 4432666.8064
ПвВГ | 4х16--0,66 | 3782572.644 | 4539087.1728
ПвВГ | 4х25(ож)--0,66 | 5884989.7027 | 7061987.6432
ПвВГ | 4х25--0,66 | 6283334.3454 | 7540001.2145
ПвВГ | 4х35--0,66 | 8617350.0929 | 10340820.1115
ПвВГ | 4х50--0,66 | 11526340.3474 | 13831608.4169
ПвВГ | 4х1,5(ож)--1 | 422379.8031 | 506855.7637
ПвВГ | 4х2,5(ож)--1 | 652196.7376 | 782636.0851
ПвВГ | 4х4(ож)--1 | 1002007.7962 | 1202409.3555
ПвВГ | 4х6(ож)--1 | 1460903.8546 | 1753084.6255
ПвВГ | 4х10(ож)--1 | 2374979.6109 | 2849975.533
ПвВГ | 4х16(ож)--1 | 3709901.7563 | 4451882.1075
ПвВГ | 4х16--1 | 3799932.6105 | 4559919.1325
ПвВГ | 4х25(ож)--1 | 5904939.7656 | 7085927.7187
ПвВГ | 4х25--1 | 6305302.3154 | 7566362.7785
ПвВГ | 4х35--1 | 8642807.3175 | 10371368.781
ПвВГ | 4х50--1 | 11555325.206 | 13866390.2472
ПвВГ | 4х70--1 | 16475651.2912 | 19770781.5495
ПвВГ | 4х95--1 | 22625797.3164 | 27150956.7797
ПвВГ | 4х120--1 | 28985988.1141 | 34783185.7369
ПвВГ | 4х150--1 | 35466062.3156 | 42559274.7787
ПвВГ | 4х185--1 | 44169056.78 | 53002868.136
ПвВГ | 4х240--1 | 58145310.4338 | 69774372.5206
ПвВГ | 4х1,5+1х1,0(ож)--0,66 | 480749.4235 | 576899.3082
ПвВГ | 4х2,5+1х1,5(ож)--0,66 | 739801.9134 | 887762.2961
ПвВГ | 4х4+1х2,5 (ож)--0,66 | 1145220.2825 | 1374264.339
ПвВГ | 4х6+1х2,5 (ож)--0,66 | 1600871.9542 | 1921046.345
ПвВГ | 4х6+1х4 (ож)--0,66 | 1689377.2642 | 2027252.7171
ПвВГ | 4х10+1х4 (ож)--0,66 | 2599432.1311 | 3119318.5573
ПвВГ | 4х10+1х6 (ож)--0,66 | 2715672.7414 | 3258807.2897
ПвВГ | 4х16+1х6 (ож)--0,66 | 4053042.566 | 4863651.0791
ПвВГ | 4х16+1х6--0,66 | 4142725.8112 | 4971270.9734
ПвВГ | 4х16+1х10 (ож)--0,66 | 4287213.9406 | 5144656.7287
ПвВГ | 4х16+1х10--0,66 | 4371968.8099 | 5246362.5719
ПвВГ | 4х25+1х10 (ож)--0,66 | 6477488.8754 | 7772986.6504
ПвВГ | 4х25+1х10--0,66 | 6877907.4466 | 8253488.9359
ПвВГ | 4х25+1х16 (ож)--0,66 | 6805349.4628 | 8166419.3553
ПвВГ | 4х25+1х16--0,66 | 7203602.3657 | 8644322.8389
ПвВГ | 4х25+1х16--0,66 | 7226521.4023 | 8671825.6828
ПвВГ | 4х35+1х10--0,66 | 9206416.6131 | 11047699.9357
ПвВГ | 4х35+1х16--0,66 | 9523192.2419 | 11427830.6903
ПвВГ | 4х35+1х16--0,66 | 9545969.7009 | 11455163.6411
ПвВГ | 4х35+1х25--0,66 | 10086310.7027 | 12103572.8433
ПвВГ | 4х35+1х25--0,66 | 10188386.2814 | 12226063.5377
ПвВГ | 4х50+1х16--0,66 | 12451030.0161 | 14941236.0194
ПвВГ | 4х50+1х16--0,66 | 12473188.922 | 14967826.7064
ПвВГ | 4х50+1х25--0,66 | 12981907.8535 | 15578289.4242
ПвВГ | 4х50+1х25--0,66 | 13083466.5433 | 15700159.8519
ПвВГ | 4х50+1х35--0,66 | 13674284.2678 | 16409141.1214
ПвВГ | 4х1,5+1х1,0(ож)--1 | 491481.0507 | 589777.2608
ПвВГ | 4х2,5+1х1,5(ож)--1 | 751565.8226 | 901878.9871
ПвВГ | 4х4+1х2,5(ож)--1 | 1158278.9182 | 1389934.7018
ПвВГ | 4х6+1х2,5(ож)--1 | 1614923.4242 | 1937908.109
ПвВГ | 4х6+1х4(ож)--1 | 1703847.2685 | 2044616.7222
ПвВГ | 4х10+1х4(ож)--1 | 2622876.6897 | 3147452.0277
ПвВГ | 4х10+1х6(ож)--1 | 2732248.1344 | 3278697.7613
ПвВГ | 4х16+1х6(ож)--1 | 4075160.547 | 4890192.6564
ПвВГ | 4х16+1х6--1 | 4175437.5945 | 5010525.1135
ПвВГ | 4х16+1х10(ож)--1 | 4306703.8788 | 5168044.6545
ПвВГ | 4х16+1х10--1 | 4397708.1177 | 5277249.7412
ПвВГ | 4х25+1х10(ож)--1 | 6501593.6918 | 7801912.4302
ПвВГ | 4х25+1х10--1 | 6904088.6819 | 8284906.4183
ПвВГ | 4х25+1х16(ож)--1 | 6829794.6556 | 8195753.5868
ПвВГ | 4х25+1х16--1 | 7250622.8 | 8700747.36
ПвВГ | 4х25+1х16--1 | 7274021.263 | 8728825.5156
ПвВГ | 4х35+1х10--1 | 9217354.3744 | 11060825.2493
ПвВГ | 4х35+1х16--1 | 9552384.6945 | 11462861.6334
ПвВГ | 4х35+1х16--1 | 9575635.7286 | 11490762.8743
ПвВГ | 4х35+1х25--1 | 10117167.9385 | 12140601.5262
ПвВГ | 4х35+1х25--1 | 10219873.7943 | 12263848.5531
ПвВГ | 4х50+1х16--1 | 12484423.3685 | 14981308.0422
ПвВГ | 4х50+1х16--1 | 12506942.4829 | 15008330.9795
ПвВГ | 4х50+1х25--1 | 13015838.88 | 15619006.6561
ПвВГ | 4х50+1х25--1 | 13118113.6294 | 15741736.3552
ПвВГ | 4х50+1х35--1 | 13709991.888 | 16451990.2656
ПвВГ | 4х70+1х25--1 | 17954767.8491 | 21545721.4189
ПвВГ | 4х70+1х25--1 | 18055080.2595 | 21666096.3113
ПвВГ | 4х70+1х35--1 | 18642171.7467 | 22370606.096
ПвВГ | 4х70+1х50--1 | 19391329.8424 | 23269595.8109
ПвВГ | 4х95+1х35--1 | 24787828.3027 | 29745393.9632
ПвВГ | 4х95+1х50--1 | 25489651.6291 | 30587581.955
ПвВГ | 4х95+1х70--1 | 26748810.6367 | 32098572.764
ПвВГ | 4х120+1х35--1 | 31153043.5069 | 37383652.2083
ПвВГ | 4х120+1х50--1 | 31881449.4593 | 38257739.3511
ПвВГ | 4х120+1х70--1 | 33081972.6454 | 39698367.1744
ПвВГ | 4х120+1х95--1 | 34676288.8149 | 41611546.5779
ПвВГ | 4х150+1х50--1 | 38368080.2966 | 46041696.3559
ПвВГ | 4х150+1х70--1 | 39539398.9296 | 47447278.7155
ПвВГ | 4х150+1х95--1 | 41096432.2364 | 49315718.6837
ПвВГ | 4х150+1х120--1 | 42727377.8213 | 51272853.3856
ПвВГ | 4х185+1х50--1 | 47078167.4998 | 56493800.9997
ПвВГ | 4х185+1х70--1 | 48225656.2681 | 57870787.5217
ПвВГ | 4х185+1х95--1 | 49830105.5024 | 59796126.6029
ПвВГ | 4х185+1х120--1 | 51437772.7574 | 61725327.3088
ПвВГ | 4х185+1х150--1 | 53099081.3303 | 63718897.5963
ПвВГ | 4х240+1х70--1 | 62298316.3695 | 74757979.6434
ПвВГ | 4х240+1х95--1 | 63831325.9004 | 76597591.0805
ПвВГ | 4х240+1х120--1 | 65345523.3671 | 78414628.0405
ПвВГ | 4х240+1х150--1 | 66978378.8973 | 80374054.6767
ПвВГ | 4х240+1х185--1 | 69216284.5812 | 83059541.4975
ПвВГ | 5х1,5(ож)--0,66 | 510234.5972 | 612281.5167
ПвВГ | 5х2,5(ож)--0,66 | 795711.3934 | 954853.6721
ПвВГ | 5х4(ож)--0,66 | 1230803.0823 | 1476963.6987
ПвВГ | 5х6(ож)--0,66 | 1802109.3597 | 2162531.2316
ПвВГ | 5х10(ож)--0,66 | 2949835.6301 | 3539802.7561
ПвВГ | 5х16(ож)--0,66 | 4630818.9999 | 5556982.7999
ПвВГ | 5х16--0,66 | 4743309.0936 | 5691970.9124
ПвВГ | 5х25(ож)--0,66 | 7363161.705 | 8835794.046
ПвВГ | 5х25--0,66 | 7884743.5465 | 9461692.2557
ПвВГ | 5х35--0.66 | 10771164.6576 | 12925397.5891
ПвВГ | 5х50--0.66 | 14411808.2202 | 17294169.8642
ПвВГ | 5х1,5(ож)--1 | 521112.027 | 625334.4324
ПвВГ | 5х2,5(ож)--1 | 807696.9225 | 969236.307
ПвВГ | 5х4(ож)--1 | 1244129.9946 | 1492955.9936
ПвВГ | 5х6(ож)--1 | 1816865.137 | 2180238.1644
ПвВГ | 5х10(ож)--1 | 2967842.7812 | 3561411.3375
ПвВГ | 5х16(ож)--1 | 4651994.9936 | 5582393.9923
ПвВГ | 5х16--1 | 4766226.4482 | 5719471.7378
ПвВГ | 5х25(ож)--1 | 7389175.0038 | 8867010.0046
ПвВГ | 5х25--1 | 7913857.642 | 9496629.1704
ПвВГ | 5х35--1 | 10803545.3976 | 12964254.4772
ПвВГ | 5х50--1 | 14448762.2626 | 17338514.7152
ПвВГ | 5х70--1 | 20639005.0221 | 24766806.0265
ПвВГ | 5х95--1 | 28299254.0673 | 33959104.8808
ПвВГ | 5х120--1 | 36290578.6897 | 43548694.4276
ПвВГ | 5х150 | 44368174.1321 | 53241808.9585
ПвВГ | 5х185--1 | 55315024.8923 | 66378029.8707
ПвВГ | 5х240--1 | 72751635.2405 | 87301962.2886

## ПвБбШв
Марка кабеля | Количество и сечение жил, мм² | минималка | прайс
ПвБбШв | 1х6(ож)--0,66 | 659274.3704 | 791129.2445
ПвБбШв | 1х10(ож)--0,66 | 867969.4921 | 1041563.3905
ПвБбШв | 1х16(ож)--0,66 | 1174070.6547 | 1408884.7856
ПвБбШв | 1х16--0,66 | 1190875.0825 | 1429050.099
ПвБбШв | 1х25(ож)--0,66 | 1668727.6055 | 2002473.1266
ПвБбШв | 1х25--0,66 | 1754538.3413 | 2105446.0095
ПвБбШв | 1х35--0,66 | 2312528.7791 | 2775034.535
ПвБбШв | 1х50--0,66 | 3036579.6917 | 3643895.6301
ПвБбШв | 1х6(ож)--1 | 660223.7554 | 792268.5065
ПвБбШв | 1х10(ож)--1 | 868558.1812 | 1042269.8174
ПвБбШв | 1х16(ож)--1 | 1174775.2726 | 1409730.3271
ПвБбШв | 1х16--1 | 1191781.6847 | 1430138.0216
ПвБбШв | 1х25(ож)--1 | 1669631.8787 | 2003558.2544
ПвБбШв | 1х25--1 | 1749822.8228 | 2099787.3873
ПвБбШв | 1х35--1 | 2322645.6154 | 2787174.7385
ПвБбШв | 1х50--1 | 3047516.3556 | 3657019.6267
ПвБбШв | 1х70--1 | 4250958.9091 | 5101150.6909
ПвБбШв | 1х95--1 | 5747284.3728 | 6896741.2474
ПвБбШв | 1х120--1 | 7300484.1025 | 8760580.9229
ПвБбШв | 1х150--1 | 8895801.5417 | 10674961.85
ПвБбШв | 1х185--1 | 11017725.5423 | 13221270.6507
ПвБбШв | 1х240--1 | 14394578.5446 | 17273494.2536
ПвБбШв | 1х300--1 | 17480665.9336 | 20976799.1203
ПвБбШв | 1х400--1 | 22025162.4833 | 26430194.9799
ПвБбШв | 1х500--1 | 28514979.8293 | 34217975.7952
ПвБбШв | 1х630--1 | 36520242.4061 | 43824290.8873
ПвБбШв | 1х800--1 | 46334323.3061 | 55601187.9673
ПвБбШв | 1х1000--1 | 58117144.5469 | 69740573.4562
ПвБбШв | 2х1,5(ож)--0,66 | 508885.8546 | 610663.0256
ПвБбШв | 2х2,5(ож)--0,66 | 612518.129 | 735021.7548
ПвБбШв | 2х4(ож)--0,66 | 771521.6741 | 925826.0089
ПвБбШв | 2х6(ож)--0,66 | 974208.2785 | 1169049.9342
ПвБбШв | 2х10(ож)--0,66 | 1462776.3338 | 1755331.6006
ПвБбШв | 2х16(ож)--0,66 | 2154051.7588 | 2584862.1106
ПвБбШв | 2х16--0,66 | 2215440.5198 | 2658528.6237
ПвБбШв | 2х25(ож)--0,66 | 3311236.0448 | 3973483.2537
ПвБбШв | 2х25--0,66 | 3538556.9136 | 4246268.2963
ПвБбШв | 2х35--0,66 | 4744133.5193 | 5692960.2231
ПвБбШв | 2х50--0,66 | 6258811.944 | 7510574.3328
ПвБбШв | 2х6(ож)--1 | 992656.6699 | 1191188.0039
ПвБбШв | 2х10(ож)--1 | 1482308.7466 | 1778770.4959
ПвБбШв | 2х16(ож)--1 | 2175076.7411 | 2610092.0893
ПвБбШв | 2х16--1 | 2237815.5107 | 2685378.6128
ПвБбШв | 2х25(ож)--1 | 3335792.7626 | 4002951.3151
ПвБбШв | 2х25--1 | 3564035.7889 | 4276842.9467
ПвБбШв | 2х35--1 | 4772453.2021 | 5726943.8426
ПвБбШв | 2х50--1 | 6289522.5009 | 7547427.0011
ПвБбШв | 2х70--1 | 8822746.794 | 10587296.1528
ПвБбШв | 2х95--1 | 11994745.8428 | 14393695.0114
ПвБбШв | 2х120--1 | 15241166.2373 | 18289399.4848
ПвБбШв | 2х150--1 | 18544225.388 | 22253070.4656
ПвБбШв | 2х185--1 | 23082611.093 | 27699133.3116
ПвБбШв | 2х240--1 | 30126993.7145 | 36152392.4574
ПвБбШв | 3х1,5(ож)--0,66 | 591086.8646 | 709304.2375
ПвБбШв | 3х2,5(ож)--0,66 | 745740.7574 | 894888.9088
ПвБбШв | 3х4(ож)--0,66 | 983869.8291 | 1180643.7949
ПвБбШв | 3х6(ож)--0,66 | 1316375.2915 | 1579650.3498
ПвБбШв | 3х10(ож)--0,66 | 2021367.1917 | 2425640.6301
ПвБбШв | 3х16(ож)--0,66 | 3029514.2833 | 3635417.1399
ПвБбШв | 3х16--0,66 | 3110873.3313 | 3733047.9975
ПвБбШв | 3х25(ож)--0,66 | 4702448.2258 | 5642937.871
ПвБбШв | 3х25--0,66 | 5022388.0493 | 6026865.6591
ПвБбШв | 3х35--0,66 | 6775789.3014 | 8130947.1617
ПвБбШв | 3х50--0,66 | 8977075.9118 | 10772491.0941
ПвБбШв | 3х1,5(ож)--1 | 592074.5128 | 710489.4153
ПвБбШв | 3х2,5(ож)--1 | 747332.5039 | 896799.0047
ПвБбШв | 3х4(ож)--1 | 976762.9574 | 1172115.5489
ПвБбШв | 3х6(ож)--1 | 1336626.7022 | 1603952.0427
ПвБбШв | 3х10(ож)--1 | 2043458.3926 | 2452150.0711
ПвБбШв | 3х16(ож)--1 | 3053416.2024 | 3664099.4428
ПвБбШв | 3х16--1 | 3135936.9246 | 3763124.3095
ПвБбШв | 3х25(ож)--1 | 4730006.1381 | 5676007.3658
ПвБбШв | 3х25--1 | 5071786.8309 | 6086144.197
ПвБбШв | 3х35--1 | 6808400.3184 | 8170080.3821
ПвБбШв | 3х50--1 | 9012645.8866 | 10815175.0639
ПвБбШв | 3х70--1 | 12741436.4275 | 15289723.713
ПвБбШв | 3х95--1 | 17333770.0029 | 20800524.0035
ПвБбШв | 3х120--1 | 22084274.0878 | 26501128.9054
ПвБбШв | 3х150--1 | 26991582.3437 | 32389898.8125
ПвБбШв | 3х185--1 | 33505340.6267 | 40206408.752
ПвБбШв | 3х240--1 | 43947268.6352 | 52736722.3622
ПвБбШв | 3х2,5+1х1,5(ож)--0,66 | 826251.554 | 991501.8647
ПвБбШв | 3х4+1х2,5 (ож)--0,66 | 1126090.652 | 1351308.7824
ПвБбШв | 3х6+1х2,5 (ож)--0,66 | 1473775.3524 | 1768530.4228
ПвБбШв | 3х6+1х4 (ож)--0,66 | 1570991.6405 | 1885189.9685
ПвБбШв | 3х10+1х4 (ож)--0,66 | 2265189.4125 | 2718227.295
ПвБбШв | 3х10+1х6 (ож)--0,66 | 2382632.533 | 2859159.0396
ПвБбШв | 3х16+1х6 (ож)--0,66 | 3362449.2372 | 4034939.0846
ПвБбШв | 3х16+1х6--0,66 | 3444802.3798 | 4133762.8558
ПвБбШв | 3х16+1х10 (ож)--0,66 | 3625102.0288 | 4350122.4346
ПвБбШв | 3х16+1х10--0,66 | 3679893.7504 | 4415872.5004
ПвБбШв | 3х25+1х10 (ож)--0,66 | 5565801.9282 | 6678962.3139
ПвБбШв | 3х25+1х10--0,66 | 5593062.2147 | 6711674.6577
ПвБбШв | 3х25+1х16 (ож)--0,66 | 5593104.9049 | 6711725.8858
ПвБбШв | 3х25+1х16--0,66 | 5939393.0124 | 7127271.6149
ПвБбШв | 3х25+1х16--0,66 | 5956370.8475 | 7147645.017
ПвБбШв | 3х35+1х10--0,66 | 7331510.0515 | 8797812.0618
ПвБбШв | 3х35+1х16--0,66 | 7639460.8361 | 9167353.0033
ПвБбШв | 3х35+1х16--0,66 | 7656438.6711 | 9187726.4053
ПвБбШв | 3х35+1х25--0,66 | 8329926.055 | 9995911.266
ПвБбШв | 3х50+1х16--0,66 | 9846737.3468 | 11816084.8162
ПвБбШв | 3х50+1х16--0,66 | 9863715.1819 | 11836458.2183
ПвБбШв | 3х50+1х25--0,66 | 10404416.9239 | 12485300.3086
ПвБбШв | 3х50+1х25--0,66 | 10490935.8402 | 12589123.0082
ПвБбШв | 3х50+1х35--0,66 | 11100482.0394 | 13320578.4473
ПвБбШв | 3х6+1х2,5 (ож)--1 | 1496540.4468 | 1795848.5362
ПвБбШв | 3х6+1х4 (ож)--1 | 1594669.1396 | 1913602.9676
ПвБбШв | 3х10+1х4 (ож)--1 | 2279462.2729 | 2735354.7275
ПвБбШв | 3х10+1х6 (ож)--1 | 2408187.3773 | 2889824.8528
ПвБбШв | 3х16+1х6 (ож)--1 | 3412327.5675 | 4094793.081
ПвБбШв | 3х16+1х6--1 | 3471576.7439 | 4165892.0927
ПвБбШв | 3х16+1х10 (ож)--1 | 3653255.2087 | 4383906.2504
ПвБбШв | 3х16+1х10--1 | 3740984.8108 | 4489181.773
ПвБбШв | 3х25+1х10 (ож)--1 | 5280429.776 | 6336515.7312
ПвБбШв | 3х25+1х10--1 | 5624693.5315 | 6749632.2378
ПвБбШв | 3х25+1х16 (ож)--1 | 5643901.4849 | 6772681.7819
ПвБбШв | 3х25+1х16--1 | 5972287.9909 | 7166745.5891
ПвБбШв | 3х25+1х16--1 | 5989470.0647 | 7187364.0777
ПвБбШв | 3х35+1х10--1 | 7365178.249 | 8838213.8988
ПвБбШв | 3х35+1х16--1 | 7673248.476 | 9207898.1711
ПвБбШв | 3х35+1х16--1 | 7690430.5498 | 9228516.6597
ПвБбШв | 3х50+1х16--1 | 9884483.4221 | 11861380.1065
ПвБбШв | 3х50+1х16--1 | 9901665.4959 | 11881998.5951
ПвБбШв | 3х50+1х25--1 | 10443886.7849 | 12532664.1418
ПвБбШв | 3х50+1х25--1 | 10530685.6235 | 12636822.7482
ПвБбШв | 3х50+1х35--1 | 11142944.6491 | 13371533.579
ПвБбШв | 3х70+1х25--1 | 14157489.6113 | 16988987.5336
ПвБбШв | 3х70+1х25--1 | 14245275.9911 | 17094331.1894
ПвБбШв | 3х70+1х35--1 | 14848460.8356 | 17818153.0027
ПвБбШв | 3х70+1х50--1 | 15631948.7321 | 18758338.4785
ПвБбШв | 3х95+1х35--1 | 19361228.1659 | 23233473.7991
ПвБбШв | 3х95+1х50--1 | 20124690.0413 | 24149628.0495
ПвБбШв | 3х95+1х70--1 | 21397437.7929 | 25676925.3515
ПвБбШв | 3х120+1х35--1 | 24125875.0837 | 28951050.1004
ПвБбШв | 3х120+1х50--1 | 24794887.2516 | 29753864.7019
ПвБбШв | 3х120+1х70--1 | 26125918.9351 | 31351102.7221
ПвБбШв | 3х120+1х95--1 | 27718204.3804 | 33261845.2564
ПвБбШв | 3х150+1х50--1 | 29718139.4653 | 35661767.3583
ПвБбШв | 3х150+1х70--1 | 30837168.9838 | 37004602.7806
ПвБбШв | 3х150+1х95--1 | 32417530.9552 | 38901037.1463
ПвБбШв | 3х150+1х120--1 | 34095464.8031 | 40914557.7638
ПвБбШв | 3х185+1х50--1 | 36252642.2384 | 43503170.6861
ПвБбШв | 3х185+1х70--1 | 37366131.4649 | 44839357.7579
ПвБбШв | 3х185+1х95--1 | 39031272.5631 | 46837527.0757
ПвБбШв | 3х185+1х120--1 | 40506527.5184 | 48607833.0221
ПвБбШв | 3х185+1х150--1 | 42298160.9755 | 50757793.1706
ПвБбШв | 3х240+1х70--1 | 47859214.3309 | 57431057.1971
ПвБбШв | 3х240+1х95--1 | 49280217.5736 | 59136261.0884
ПвБбШв | 3х240+1х120--1 | 50968634.8969 | 61162361.8763
ПвБбШв | 3х240+1х150--1 | 52459579.5343 | 62951495.4412
ПвБбШв | 3х240+1х185--1 | 54784579.5661 | 65741495.4794
ПвБбШв | 4х1,5(ож)--0,66 | 671627.7157 | 805953.2589
ПвБбШв | 4х2,5(ож)--0,66 | 877843.2191 | 1053411.8629
ПвБбШв | 4х4(ож)--0,66 | 1205369.2392 | 1446443.087
ПвБбШв | 4х6(ож)--0,66 | 1675710.4436 | 2010852.5323
ПвБбШв | 4х10(ож)--0,66 | 2592462.7577 | 3110955.3092
ПвБбШв | 4х16(ож)--0,66 | 3933052.8134 | 4719663.3761
ПвБбШв | 4х16--0,66 | 4036482.848 | 4843779.4177
ПвБбШв | 4х25(ож)--0,66 | 6154586.9595 | 7385504.3514
ПвБбШв | 4х25--0,66 | 6572403.9619 | 7886884.7543
ПвБбШв | 4х35--0,66 | 8873276.7557 | 10647932.1068
ПвБбШв | 4х50--0,66 | 11780441.4407 | 14136529.7289
ПвБбШв | 4х1,5(ож)--1 | 673176.3619 | 807811.6343
ПвБбШв | 4х2,5(ож)--1 | 863488.1373 | 1036185.7647
ПвБбШв | 4х4(ож)--1 | 1227688.4481 | 1473226.1378
ПвБбШв | 4х6(ож)--1 | 1699452.9725 | 2039343.567
ПвБбШв | 4х10(ож)--1 | 2618121.1187 | 3141745.3425
ПвБбШв | 4х16(ож)--1 | 3961325.4356 | 4753590.5228
ПвБбШв | 4х16--1 | 4066237.1116 | 4879484.5339
ПвБбШв | 4х25(ож)--1 | 6188235.7614 | 7425882.9136
ПвБбШв | 4х25--1 | 6608311.9154 | 7929974.2985
ПвБбШв | 4х35--1 | 8912329.1868 | 10694795.0241
ПвБбШв | 4х50--1 | 11823812.4665 | 14188574.9598
ПвБбШв | 4х70--1 | 16772950.7046 | 20127540.8455
ПвБбШв | 4х95--1 | 22823738.4056 | 27388486.0867
ПвБбШв | 4х120--1 | 29196903.4046 | 35036284.0855
ПвБбШв | 4х150--1 | 35590482.1035 | 42708578.5242
ПвБбШв | 4х185--1 | 44312328.6256 | 53174794.3507
ПвБбШв | 4х240--1 | 58032666.0272 | 69639199.2326
ПвБбШв | 4х1,5+1х1(ож)--0,66 | 723828.9301 | 868594.7161
ПвБбШв | 4х2,5+1х1,5(ож)--0,66 | 955379.0088 | 1146454.8105
ПвБбШв | 4х4+1х2,5 (ож)--0,66 | 1376280.6192 | 1651536.743
ПвБбШв | 4х6+1х2,5 (ож)--0,66 | 1829271.0254 | 2195125.2305
ПвБбШв | 4х6+1х4 (ож)--0,66 | 1933370.5903 | 2320044.7084
ПвБбШв | 4х10+1х4 (ож)--0,66 | 2829902.9655 | 3395883.5586
ПвБбШв | 4х10+1х6 (ож)--0,66 | 2966677.2346 | 3560012.6815
ПвБбШв | 4х16+1х6 (ож)--0,66 | 4265290.1792 | 5118348.215
ПвБбШв | 4х16+1х6--0,66 | 4368999.7144 | 5242799.6573
ПвБбШв | 4х16+1х10 (ож)--0,66 | 4533229.5469 | 5439875.4563
ПвБбШв | 4х16+1х10--0,66 | 4597497.0971 | 5516996.5165
ПвБбШв | 4х25+1х10 (ож)--0,66 | 7017438.4543 | 8420926.1451
ПвБбШв | 4х25+1х10--0,66 | 7120722.8937 | 8544867.4724
ПвБбШв | 4х25+1х16 (ож)--0,66 | 7044335.0131 | 8453202.0157
ПвБбШв | 4х25+1х16--0,66 | 7464150.9467 | 8956981.136
ПвБбШв | 4х25+1х16--0,66 | 7483818.5919 | 8980582.3102
ПвБбШв | 4х35+1х10--0,66 | 9411614.0803 | 11293936.8963
ПвБбШв | 4х35+1х16--0,66 | 9709731.9374 | 11651678.3249
ПвБбШв | 4х35+1х16--0,66 | 9729263.2486 | 11675115.8983
ПвБбШв | 4х35+1х25--0,66 | 10450159.3831 | 12540191.2597
ПвБбШв | 4х50+1х16--0,66 | 12627591.0137 | 15153109.2165
ПвБбШв | 4х50+1х16--0,66 | 12646526.6812 | 15175832.0174
ПвБбШв | 4х50+1х25--0,66 | 13214904.9377 | 15857885.9253
ПвБбШв | 4х50+1х25--0,66 | 13307394.6579 | 15968873.5895
ПвБбШв | 4х50+1х35--0,66 | 13987248.6121 | 16784698.3345
ПвБбШв | 4х1,5+1х1 (ож)--1 | 724731.8134 | 869678.1761
ПвБбШв | 4х2,5+1х1,5 (ож)--1 | 979983.1104 | 1175979.7325
ПвБбШв | 4x4+1x2,5 (ож)--1 | 1427132.865 | 1712559.438
ПвБбШв | 4х6+1х2,5 (ож)--1 | 1854755.6647 | 2225706.7976
ПвБбШв | 4х6+1х4 (ож)--1 | 1951318.917 | 2341582.7005
ПвБбШв | 4х10+1х4 (ож)--1 | 2857427.028 | 3428912.4336
ПвБбШв | 4х10+1х6 (ож)--1 | 2996368.3338 | 3595642.0006
ПвБбШв | 4х16+1х6 (ож)--1 | 4321418.2927 | 5185701.9512
ПвБбШв | 4х16+1х6--1 | 4400838.1008 | 5281005.721
ПвБбШв | 4х16+1х10 (ож)--1 | 4566033.9106 | 5479240.6928
ПвБбШв | 4х16+1х10--1 | 4676118.3814 | 5611342.0577
ПвБбШв | 4х25+1х10 (ож)--1 | 6737683.5528 | 8085220.2634
ПвБбШв | 4х25+1х10--1 | 7158030.8418 | 8589637.0102
ПвБбШв | 4х25+1х16 (ож)--1 | 6915774.0731 | 8298928.8877
ПвБбШв | 4х25+1х16--1 | 7342122.7829 | 8810547.3395
ПвБбШв | 4х25+1х16--1 | 7362168.0343 | 8834601.6412
ПвБбШв | 4х35+1х10--1 | 9428823.3941 | 11314588.073
ПвБбШв | 4х35+1х16--1 | 9749761.7581 | 11699714.1097
ПвБбШв | 4х35+1х16--1 | 9769665.041 | 11723598.0492
ПвБбШв | 4х50+1х16--1 | 12704959.3158 | 15245951.1789
ПвБбШв | 4х50+1х16--1 | 12724157.7871 | 15268989.3445
ПвБбШв | 4х50+1х25--1 | 12978977.6666 | 15574773.1999
ПвБбШв | 4х50+1х25--1 | 13072012.8165 | 15686415.3798
ПвБбШв | 4х70+1х25--1 | 18126747.4737 | 21752096.9685
ПвБбШв | 4х70+1х25--1 | 18217892.9639 | 21861471.5567
ПвБбШв | 4х70+1х35--1 | 18485764.7632 | 22182917.7158
ПвБбШв | 4х70+1х50--1 | 19662193.4303 | 23594632.1164
ПвБбШв | 4х95+1х35--1 | 24802416.5172 | 29762899.8207
ПвБбШв | 4х95+1х50--1 | 25604177.7149 | 30725013.2579
ПвБбШв | 4х95+1х70--1 | 27001124.2364 | 32401349.0836
ПвБбШв | 4х120+1х35--1 | 31167343.1423 | 37400811.7707
ПвБбШв | 4х120+1х50--1 | 31848793.3776 | 38218552.0531
ПвБбШв | 4х120+1х70--1 | 33105575.492 | 39726690.5904
ПвБбШв | 4х120+1х95--1 | 34796927.0859 | 41756312.5031
ПвБбШв | 4х150+1х50--1 | 38231613.9395 | 45877936.7274
ПвБбШв | 4х150+1х70--1 | 39328638.4822 | 47194366.1787
ПвБбШв | 4х150+1х95--1 | 40951708.9724 | 49142050.7669
ПвБбШв | 4х150+1х120--1 | 42848956.6282 | 51418747.9539
ПвБбШв | 4х185+1х50--1 | 46938315.6847 | 56325978.8217
ПвБбШв | 4х185+1х70--1 | 48012392.9504 | 57614871.5405
ПвБбШв | 4х185+1х95--1 | 49675965.7491 | 59611158.899
ПвБбШв | 4х185+1х120--1 | 51185522.9608 | 61422627.5529
ПвБбШв | 4х185+1х150--1 | 53075427.718 | 63690513.2616
ПвБбШв | 4х240+1х70--1 | 61790687.8935 | 74148825.4722
ПвБбШв | 4х240+1х95--1 | 63232949.7111 | 75879539.6533
ПвБбШв | 4х240+1х120--1 | 65029077.9247 | 78034893.5096
ПвБбШв | 4х240+1х150--1 | 66558293.2833 | 79869951.94
ПвБбШв | 4х240+1х185--1 | 69076107.6468 | 82891329.1761
ПвБбШв | 5х1,5(ож)--0,66 | 751305.9921 | 901567.1905
ПвБбШв | 5х2,5(ож)--0,66 | 1007645.6576 | 1209174.7891
ПвБбШв | 5х4(ож)--0,66 | 1456500.5859 | 1747800.7031
ПвБбШв | 5х6(ож)--0,66 | 2039241.9056 | 2447090.2868
ПвБбШв | 5х10(ож)--0,66 | 3178660.7188 | 3814392.8625
ПвБбШв | 5х16(ож)--0,66 | 4857183.1519 | 5828619.7823
ПвБбШв | 5х16--0,66 | 4984817.8599 | 5981781.4319
ПвБбШв | 5х25(ож)--0,66 | 7622148.1572 | 9146577.7886
ПвБбШв | 5х25--0,66 | 8141581.1356 | 9769897.3628
ПвБбШв | 5х35--0,66 | 10999185.1662 | 13199022.1995
ПвБбШв | 5х50--0,66 | 14677899.4618 | 17613479.3541
ПвБбШв | 5х1,5(ож)--1 | 755013.9608 | 906016.7529
ПвБбШв | 5х2,5(ож)--1 | 1035088.8243 | 1242106.5892
ПвБбШв | 5х4(ож)--1 | 1485551.0082 | 1782661.2099
ПвБбШв | 5х6(ож)--1 | 2060058.0495 | 2472069.6594
ПвБбШв | 5х10(ож)--1 | 3220724.3976 | 3864869.2771
ПвБбШв | 5х16(ож)--1 | 4896820.3996 | 5876184.4795
ПвБбШв | 5х16--1 | 5026785.2169 | 6032142.2603
ПвБбШв | 5х25(ож)--1 | 7665571.8859 | 9198686.2631
ПвБбШв | 5х25--1 | 8187857.7585 | 9825429.3102
ПвБбШв | 5х35--1 | 11052375.6388 | 13262850.7666
ПвБбШв | 5х50--1 | 14735296.7583 | 17682356.11
ПвБбШв | 5х70--1 | 20840259.3795 | 25008311.2554
ПвБбШв | 5х95--1 | 28464776.1601 | 34157731.3922
ПвБбШв | 5х120--1 | 36321145.0668 | 43585374.0802
ПвБбШв | 5х150--1 | 44390848.6553 | 53269018.3863
ПвБбШв | 5х185--1 | 55163603.467 | 66196324.1604

## ВВБГ
Марка кабеля | Количество и сечение жил, мм² | минималка | прайс
ВВБГ | 1х6(ож)--0,66 | 569193.23 | 683031.876
ВВБГ | 1х10(ож)--0,66 | 777330.5402 | 932796.6483
ВВБГ | 1х16(ож)--0,66 | 1082784.1188 | 1299340.9425
ВВБГ | 1х16--0,66 | 1099444.8044 | 1319333.7653
ВВБГ | 1х25(ож)--0,66 | 1574926.9339 | 1889912.3207
ВВБГ | 1х25--0,66 | 1660708.9922 | 1992850.7907
ВВБГ | 1х35--0,66 | 2226142.5184 | 2671371.0221
ВВБГ | 1х50--0,66 | 2946847.0749 | 3536216.4898
ВВБГ | 1х6(ож)--1 | 569661.1503 | 683593.3804
ВВБГ | 1х10(ож)--1 | 777338.6031 | 932806.3237
ВВБГ | 1х16(ож)--1 | 1082797.6487 | 1299357.1785
ВВБГ | 1х16--1 | 1099583.9328 | 1319500.7194
ВВБГ | 1х25(ож)--1 | 1574949.758 | 1889939.7096
ВВБГ | 1х25--1 | 1668018.9259 | 2001622.7111
ВВБГ | 1х35--1 | 2233155.3591 | 2679786.4309
ВВБГ | 1х50--1 | 2954971.5455 | 3545965.8546
ВВБГ | 1х70--1 | 4134246.8952 | 4961096.2743
ВВБГ | 1х95--1 | 5636500.2469 | 6763800.2963
ВВБГ | 1х120--1 | 7165916.608 | 8599099.9296
ВВБГ | 1х150--1 | 8722650.0529 | 10467180.0635
ВВБГ | 1х185--1 | 10821057.2814 | 12985268.7377
ВВБГ | 1х240--1 | 14185772.4201 | 17022926.9041
ВВБГ | 1х300--1 | 17259475.026 | 20711370.0313
ВВБГ | 1х400--1 | 21737759.0429 | 26085310.8515
ВВБГ | 1х500--1 | 28181926.3523 | 33818311.6228
ВВБГ | 1х630--1 | 36057293.637 | 43268752.3644
ВВБГ | 1х800--1 | 45763118.0235 | 54915741.6282
ВВБГ | 1х1000--1 | 57421516.467 | 68905819.7604
ВВБГ | 2х1,5(ож)--0,66 | 418287.8859 | 501945.4631
ВВБГ | 2х2,5(ож)--0,66 | 521352.2218 | 625622.6661
ВВБГ | 2х4(ож)--0,66 | 679720.0691 | 815664.083
ВВБГ | 2х6(ож)--0,66 | 882779.8308 | 1059335.7969
ВВБГ | 2х10(ож)--0,66 | 1389487.2619 | 1667384.7142
ВВБГ | 2х16(ож)--0,66 | 2069521.8927 | 2483426.2712
ВВБГ | 2х16--0,66 | 2128162.5741 | 2553795.0889
ВВБГ | 2х25(ож)--0,66 | 3203941.0296 | 3844729.2355
ВВБГ | 2х25--0,66 | 3425187.4277 | 4110224.9132
ВВБГ | 2х35--0,66 | 4597774.4762 | 5517329.3714
ВВБГ | 2х50--0,66 | 6112945.7314 | 7335534.8777
ВВБГ | 2х6(ож)--1 | 924062.0786 | 1108874.4944
ВВБГ | 2х10(ож)--1 | 1404123.1373 | 1684947.7648
ВВБГ | 2х16(ож)--1 | 2085763.1264 | 2502915.7517
ВВБГ | 2х16--1 | 2144629.4358 | 2573555.323
ВВБГ | 2х25(ож)--1 | 3222110.4414 | 3866532.5297
ВВБГ | 2х25--1 | 3444424.2728 | 4133309.1273
ВВБГ | 2х35--1 | 4618612.4677 | 5542334.9613
ВВБГ | 2х50--1 | 6136774.702 | 7364129.6424
ВВБГ | 2х70--1 | 8613003.4282 | 10335604.1138
ВВБГ | 2х95--1 | 11795347.7838 | 14154417.3405
ВВБГ | 2х120--1 | 14979836.6556 | 17975803.9867
ВВБГ | 2х150--1 | 18281725.209 | 21938070.2508
ВВБГ | 2х185--1 | 22691890.1909 | 27230268.229
ВВБГ | 2х240--1 | 29774430.301 | 35729316.3612
ВВБГ | 2х95+1х35--1 | 13679945.8442 | 16415935.0131
ВВБГ | 2х95+1х50--1 | 14379413.276 | 17255295.9312
ВВБГ | 2х95+1х70--1 | 15651628.4556 | 18781954.1467
ВВБГ | 2х120+1х35--1 | 16850611.3166 | 20220733.5799
ВВБГ | 2х120+1х50--1 | 17513825.0772 | 21016590.0927
ВВБГ | 2х120+1х70--1 | 18682990.1198 | 22419588.1437
ВВБГ | 2х120+1х95--1 | 20271506.8744 | 24325808.2493
ВВБГ | 2х150+1х50--1 | 20798622.4568 | 24958346.9482
ВВБГ | 2х150+1х70--1 | 21925454.4001 | 26310545.2801
ВВБГ | 2х150+1х95--1 | 23645192.8451 | 28374231.4142
ВВБГ | 2х150+1х120--1 | 25112002.8263 | 30134403.3916
ВВБГ | 2х185+1х50--1 | 25184753.2946 | 30221703.9536
ВВБГ | 2х185+1х70--1 | 26311585.2379 | 31573902.2855
ВВБГ | 2х185+1х95--1 | 27788152.2076 | 33345782.6492
ВВБГ | 2х185+1х120--1 | 29564435.0996 | 35477322.1195
ВВБГ | 2х185+1х150--1 | 31045519.0098 | 37254622.8118
ВВБГ | 2х240+1х70--1 | 33360100.3738 | 40032120.4486
ВВБГ | 2х240+1х95--1 | 34773390.5852 | 41728068.7023
ВВБГ | 2х240+1х120--1 | 36314960.4363 | 43577952.5236
ВВБГ | 2х240+1х150--1 | 37856572.2815 | 45427886.7378
ВВБГ | 2х240+1х185--1 | 40185168.7302 | 48222202.4762
ВВБГ | 3х1,5(ож)--0,66 | 498612.2845 | 598334.7414
ВВБГ | 3х2,5(ож)--0,66 | 652883.8002 | 783460.5602
ВВБГ | 3х4(ож)--0,66 | 890003.2565 | 1068003.9078
ВВБГ | 3х6(ож)--0,66 | 1218523.9115 | 1462228.6939
ВВБГ | 3х10(ож)--0,66 | 1944140.6157 | 2332968.7389
ВВБГ | 3х16(ож)--0,66 | 2939391.6422 | 3527269.9707
ВВБГ | 3х16--0,66 | 3017702.1161 | 3621242.5394
ВВБГ | 3х25(ож)--0,66 | 4585925.2117 | 5503110.254
ВВБГ | 3х25--0,66 | 4898557.2263 | 5878268.6715
ВВБГ | 3х35--0,66 | 6616763.8299 | 7940116.5958
ВВБГ | 3х50--0,66 | 8818646.3512 | 10582375.6214
ВВБГ | 3х1,5(ож)--1 | 499084.806 | 598901.7673
ВВБГ | 3х2,5(ож)--1 | 653361.6568 | 784033.9881
ВВБГ | 3х4(ож)--1 | 911187.4344 | 1093424.9213
ВВБГ | 3х6(ож)--1 | 1264325.7428 | 1517190.8914
ВВБГ | 3х10(ож)--1 | 1950359.0223 | 2340430.8267
ВВБГ | 3х16(ож)--1 | 2957033.6266 | 3548440.3519
ВВБГ | 3х16--1 | 3036219.8653 | 3643463.8383
ВВБГ | 3х25(ож)--1 | 4606307.3724 | 5527568.8469
ВВБГ | 3х25--1 | 4920736.9696 | 5904884.3636
ВВБГ | 3х35--1 | 6640332.5944 | 7968399.1133
ВВБГ | 3х50--1 | 8845138.414 | 10614166.0968
ВВБГ | 3х70--1 | 12508415.6089 | 15010098.7307
ВВБГ | 3х95--1 | 17114716.1561 | 20537659.3874
ВВБГ | 3х120--1 | 21793571.9877 | 26152286.3852
ВВБГ | 3х150--1 | 26612273.2373 | 31934727.8847
ВВБГ | 3х185--1 | 33064632.8243 | 39677559.3892
ВВБГ | 3х240--1 | 43443642.2767 | 52132370.732
ВВБГ | 3х2,5+1х1,5(ож)--0,66 | 716475.295 | 859770.354
ВВБГ | 3х4+1х2,5 (ож)--0,66 | 1028734.0093 | 1234480.8111
ВВБГ | 3х6+1х2,5 (ож)--0,66 | 1369910.602 | 1643892.7224
ВВБГ | 3х6+1х4 (ож)--0,66 | 1464147.8611 | 1756977.4333
ВВБГ | 3х10+1х4 (ож)--0,66 | 2155924.0824 | 2587108.8989
ВВБГ | 3х10+1х6 (ож)--0,66 | 2277349.5796 | 2732819.4955
ВВБГ | 3х16+1х6 (ож)--0,66 | 3268455.4997 | 3922146.5996
ВВБГ | 3х16+1х6--0,66 | 3347174.7892 | 4016609.7471
ВВБГ | 3х16+1х10 (ож)--0,66 | 3528417.6384 | 4234101.1661
ВВБГ | 3х16+1х10--0,66 | 3611542.5152 | 4333851.0183
ВВБГ | 3х25+1х10 (ож)--0,66 | 5443698.8806 | 6532438.6567
ВВБГ | 3х25+1х10--0,66 | 5443684.6892 | 6532421.627
ВВБГ | 3х25+1х16 (ож)--0,66 | 5469009.1043 | 6562810.9252
ВВБГ | 3х25+1х16--0,66 | 5786912.5904 | 6944295.1085
ВВБГ | 3х25+1х16--0,66 | 5803747.2743 | 6964496.7291
ВВБГ | 3х35+1х10--0,66 | 7165651.3302 | 8598781.5963
ВВБГ | 3х35+1х16--0,66 | 7472955.1316 | 8967546.1579
ВВБГ | 3х35+1х16--0,66 | 7489789.8154 | 8987747.7785
ВВБГ | 3х35+1х25--0,66 | 8155279.986 | 9786335.9832
ВВБГ | 3х50+1х16--0,66 | 9680878.8852 | 11617054.6622
ВВБГ | 3х50+1х16--0,66 | 9697713.569 | 11637256.2828
ВВБГ | 3х50+1х25--0,66 | 10234949.226 | 12281939.0712
ВВБГ | 3х50+1х25--0,66 | 10320977.4622 | 12385172.9547
ВВБГ | 3х50+1х35--0,66 | 10957436.5392 | 13148923.8471
ВВБГ | 3х6+1х2,5 (ож)--1 | 1419931.4818 | 1703917.7781
ВВБГ | 3х6+1х4 (ож)--1 | 1517610.6048 | 1821132.7257
ВВБГ | 3х10+1х4 (ож)--1 | 2191128.5606 | 2629354.2727
ВВБГ | 3х10+1х6 (ож)--1 | 2318583.1722 | 2782299.8066
ВВБГ | 3х16+1х6 (ож)--1 | 3310135.2615 | 3972162.3138
ВВБГ | 3х16+1х6--1 | 3366454.5394 | 4039745.4473
ВВБГ | 3х16+1х10 (ож)--1 | 3549721.8722 | 4259666.2467
ВВБГ | 3х16+1х10--1 | 3633372.3353 | 4360046.8023
ВВБГ | 3х25+1х10 (ож)--1 | 5150058.0146 | 6180069.6175
ВВБГ | 3х25+1х10--1 | 5466230.818 | 6559476.9816
ВВБГ | 3х25+1х16 (ож)--1 | 5534736.3727 | 6641683.6473
ВВБГ | 3х25+1х16--1 | 5811314.4658 | 6973577.359
ВВБГ | 3х25+1х16--1 | 5828278.6618 | 6993934.3941
ВВБГ | 3х35+1х10--1 | 7190112.9166 | 8628135.4999
ВВБГ | 3х35+1х16--1 | 7497428.339 | 8996914.0067
ВВБГ | 3х35+1х16--1 | 7559842.2288 | 9071810.6746
ВВБГ | 3х50+1х16--1 | 9708863.0393 | 11650635.6471
ВВБГ | 3х50+1х16--1 | 9735032.2635 | 11682038.7162
ВВБГ | 3х50+1х25--1 | 10264241.6821 | 12317090.0185
ВВБГ | 3х50+1х25--1 | 10350437.217 | 12420524.6604
ВВБГ | 3х50+1х35--1 | 10999707.2835 | 13199648.7401
ВВБГ | 3х70+1х25--1 | 13889390.7909 | 16667268.9491
ВВБГ | 3х70+1х25--1 | 13976609.4339 | 16771931.3206
ВВБГ | 3х70+1х35--1 | 14572005.2675 | 17486406.321
ВВБГ | 3х70+1х50--1 | 15351729.9644 | 18422075.9573
ВВБГ | 3х95+1х35--1 | 19132197.0252 | 22958636.4303
ВВБГ | 3х95+1х50--1 | 19890947.3576 | 23869136.8291
ВВБГ | 3х95+1х70--1 | 21197977.6402 | 25437573.1683
ВВБГ | 3х120+1х35--1 | 23859616.923 | 28631540.3076
ВВБГ | 3х120+1х50--1 | 24527282.6541 | 29432739.1849
ВВБГ | 3х120+1х70--1 | 25770456.9124 | 30924548.2949
ВВБГ | 3х120+1х95--1 | 27359706.5514 | 32831647.8617
ВВБГ | 3х150+1х50--1 | 29322577.102 | 35187092.5224
ВВБГ | 3х150+1х70--1 | 30435278.4472 | 36522334.1367
ВВБГ | 3х150+1х95--1 | 32207478.3041 | 38648973.9649
ВВБГ | 3х150+1х120--1 | 33679945.578 | 40415934.6936
ВВБГ | 3х185+1х50--1 | 35793728.7226 | 42952474.4671
ВВБГ | 3х185+1х70--1 | 36900318.5057 | 44280382.2068
ВВБГ | 3х185+1х95--1 | 38558302.634 | 46269963.1607
ВВБГ | 3х185+1х120--1 | 40272237.5437 | 48326685.0525
ВВБГ | 3х185+1х150--1 | 41760003.4939 | 50112004.1926
ВВБГ | 3х240+1х70--1 | 47333718.9261 | 56800462.7113
ВВБГ | 3х240+1х95--1 | 48755269.5211 | 58506323.4254
ВВБГ | 3х240+1х120--1 | 50428903.8415 | 60514684.6098
ВВБГ | 3х240+1х150--1 | 51914539.1583 | 62297446.9899
ВВБГ | 3х240+1х185--1 | 54226612.5673 | 65071935.0808
ВВБГ | 4х1,5(ож)--0,66 | 578378.8718 | 694054.6462
ВВБГ | 4х2,5(ож)--0,66 | 783041.8634 | 939650.236
ВВБГ | 4х4(ож)--0,66 | 1107697.9643 | 1329237.5572
ВВБГ | 4х6(ож)--0,66 | 1568505.2949 | 1882206.3539
ВВБГ | 4х10(ож)--0,66 | 2508977.389 | 3010772.8668
ВВБГ | 4х16(ож)--0,66 | 3835721.4398 | 4602865.7277
ВВБГ | 4х16--0,66 | 3935681.0004 | 4722817.2005
ВВБГ | 4х25(ож)--0,66 | 6005989.7257 | 7207187.6709
ВВБГ | 4х25--0,66 | 6424131.0343 | 7708957.2412
ВВБГ | 4х35--0,66 | 8699657.4247 | 10439588.9097
ВВБГ | 4х50--0,66 | 11638493.3218 | 13966191.9861
ВВБГ | 4х1,5(ож)--1 | 577976.5378 | 693571.8454
ВВБГ | 4х2,5(ож)--1 | 768330.5822 | 921996.6987
ВВБГ | 4х4(ож)--1 | 1157806.9677 | 1389368.3612
ВВБГ | 4х6(ож)--1 | 1621925.0381 | 1946310.0458
ВВБГ | 4х10(ож)--1 | 2527791.5286 | 3033349.8343
ВВБГ | 4х16(ож)--1 | 3856951.3383 | 4628341.6059
ВВБГ | 4х16--1 | 3957556.8859 | 4749068.263
ВВБГ | 4х25(ож)--1 | 6030081.2618 | 7236097.5142
ВВБГ | 4х25--1 | 6450431.2542 | 7740517.505
ВВБГ | 4х35--1 | 8728274.2866 | 10473929.1439
ВВБГ | 4х50--1 | 11671142.5882 | 14005371.1059
ВВБГ | 4х70--1 | 16488696.352 | 19786435.6225
ВВБГ | 4х95--1 | 22626714.7799 | 27152057.7358
ВВБГ | 4х120--1 | 28833981.9505 | 34600778.3406
ВВБГ | 4х150--1 | 35170196.3238 | 42204235.5886
ВВБГ | 4х185--1 | 43768298.094 | 52521957.7128
ВВБГ | 4х240--1 | 57472863.9661 | 68967436.7593
ВВБГ | 4х1,5+1х1(ож)--0,66 | 629304.7938 | 755165.7526
ВВБГ | 4х2,5+1х1,5(ож)--0,66 | 841325.8716 | 1009591.0459
ВВБГ | 4х4+1х2,5 (ож)--0,66 | 1269738.7158 | 1523686.4589
ВВБГ | 4х6+1х2,5 (ож)--0,66 | 1715685.6716 | 2058822.8059
ВВБГ | 4х6+1х4 (ож)--0,66 | 1816373.7232 | 2179648.4679
ВВБГ | 4х10+1х4 (ож)--0,66 | 2721967.4693 | 3266360.9631
ВВБГ | 4х10+1х6 (ож)--0,66 | 2845683.0224 | 3414819.6269
ВВБГ | 4х16+1х6 (ож)--0,66 | 4163956.545 | 4996747.854
ВВБГ | 4х16+1х6--0,66 | 4263537.4217 | 5116244.9061
ВВБГ | 4х16+1х10 (ож)--0,66 | 4438597.2289 | 5326316.6746
ВВБГ | 4х16+1х10--0,66 | 4541975.943 | 5450371.1316
ВВБГ | 4х25+1х10 (ож)--0,66 | 6865228.991 | 8238274.7892
ВВБГ | 4х25+1х10--0,66 | 6959068.6593 | 8350882.3911
ВВБГ | 4х25+1х16 (ож)--0,66 | 6889224.7365 | 8267069.6838
ВВБГ | 4х25+1х16--0,66 | 7299561.0033 | 8759473.2039
ВВБГ | 4х25+1х16--0,66 | 7319507.3811 | 8783408.8573
ВВБГ | 4х35+1х10--0,66 | 9231443.6923 | 11077732.4307
ВВБГ | 4х35+1х16--0,66 | 9527201.0722 | 11432641.2866
ВВБГ | 4х35+1х16--0,66 | 9546907.845 | 11456289.4141
ВВБГ | 4х35+1х25--0,66 | 10262340.2 | 12314808.2401
ВВБГ | 4х50+1х16--0,66 | 12478476.9038 | 14974172.2845
ВВБГ | 4х50+1х16--0,66 | 12497471.8318 | 14996966.1982
ВВБГ | 4х50+1х25--0,66 | 13030121.8014 | 15636146.1617
ВВБГ | 4х50+1х25--0,66 | 13122728.32 | 15747273.984
ВВБГ | 4х50+1х35--0,66 | 13777671.548 | 16533205.8576
ВВБГ | 4х1,5+1х1 (ож)--1 | 609636.249 | 731563.4989
ВВБГ | 4х2,5+1х1,5 (ож)--1 | 876606.1161 | 1051927.3393
ВВБГ | 4x4+1x2,5 (ож)--1 | 1334145.8533 | 1600975.024
ВВБГ | 4х6+1х2,5 (ож)--1 | 1761768.653 | 2114122.3836
ВВБГ | 4х6+1х4 (ож)--1 | 1867926.7253 | 2241512.0704
ВВБГ | 4х10+1х4 (ож)--1 | 2770973.4966 | 3325168.1959
ВВБГ | 4х10+1х6 (ож)--1 | 2899430.6153 | 3479316.7384
ВВБГ | 4х16+1х6 (ож)--1 | 4212771.3439 | 5055325.6126
ВВБГ | 4х16+1х6--1 | 4289063.3272 | 5146875.9926
ВВБГ | 4х16+1х10 (ож)--1 | 4463785.1497 | 5356542.1797
ВВБГ | 4х16+1х10--1 | 4568735.5684 | 5482482.6821
ВВБГ | 4х25+1х10 (ож)--1 | 6575926.5622 | 7891111.8746
ВВБГ | 4х25+1х10--1 | 6986629.1274 | 8383954.9528
ВВБГ | 4х25+1х16 (ож)--1 | 6977232.6872 | 8372679.2247
ВВБГ | 4х25+1х16--1 | 7328016.9367 | 8793620.324
ВВБГ | 4х25+1х16--1 | 7348190.1846 | 8817828.2215
ВВБГ | 4х35+1х10--1 | 9240974.9965 | 11089169.9958
ВВБГ | 4х35+1х16--1 | 9556714.1859 | 11468057.023
ВВБГ | 4х35+1х16--1 | 9625818.3347 | 11550982.0016
ВВБГ | 4х50+1х16--1 | 12514444.3481 | 15017333.2177
ВВБГ | 4х50+1х16--1 | 12533623.2711 | 15040347.9253
ВВБГ | 4х50+1х25--1 | 13065406.2055 | 15678487.4466
ВВБГ | 4х50+1х25--1 | 13158344.717 | 15790013.6603
ВВБГ | 4х70+1х25--1 | 17830579.0777 | 21396694.8933
ВВБГ | 4х70+1х25--1 | 17921464.3955 | 21505757.2745
ВВБГ | 4х70+1х35--1 | 18519340.7133 | 22223208.8559
ВВБГ | 4х70+1х50--1 | 19355115.7166 | 23226138.86
ВВБГ | 4х95+1х35--1 | 24591037.0422 | 29509244.4507
ВВБГ | 4х95+1х50--1 | 25347259.6947 | 30416711.6336
ВВБГ | 4х95+1х70--1 | 26700661.1698 | 32040793.4037
ВВБГ | 4х120+1х35--1 | 30788724.8902 | 36946469.8682
ВВБГ | 4х120+1х50--1 | 31471522.2889 | 37765826.7467
ВВБГ | 4х120+1х70--1 | 32712050.1395 | 39254460.1673
ВВБГ | 4х120+1х95--1 | 34410825.166 | 41292990.1992
ВВБГ | 4х150+1х50--1 | 37793955.1704 | 45352746.2044
ВВБГ | 4х150+1х70--1 | 38877667.0202 | 46653200.4242
ВВБГ | 4х150+1х95--1 | 40835516.1835 | 49002619.4202
ВВБГ | 4х150+1х120--1 | 42342727.0916 | 50811272.5099
ВВБГ | 4х185+1х50--1 | 46374137.0869 | 55648964.5042
ВВБГ | 4х185+1х70--1 | 47432292.9903 | 56918751.5883
ВВБГ | 4х185+1х95--1 | 49100576.6946 | 58920692.0335
ВВБГ | 4х185+1х120--1 | 50950828.4428 | 61140994.1314
ВВБГ | 4х185+1х150--1 | 52481220.3318 | 62977464.3982
ВВБГ | 4х240+1х70--1 | 61203432.1717 | 73444118.606
ВВБГ | 4х240+1х95--1 | 62652974.3575 | 75183569.229
ВВБГ | 4х240+1х120--1 | 64296829.2492 | 77156195.099
ВВБГ | 4х240+1х150--1 | 65823213.1994 | 78987855.8393
ВВБГ | 4х240+1х185--1 | 68388075.3791 | 82065690.455
ВВБГ | 5х1,5(ож)--0,66 | 656562.8668 | 787875.4401
ВВБГ | 5х2,5(ож)--0,66 | 912140.934 | 1094569.1208
ВВБГ | 5х4(ож)--0,66 | 1350010.8851 | 1620013.0622
ВВБГ | 5х6(ож)--0,66 | 1921883.6692 | 2306260.403
ВВБГ | 5х10(ож)--0,66 | 3100317.5523 | 3720381.0627
ВВБГ | 5х16(ож)--0,66 | 4756052.6146 | 5707263.1375
ВВБГ | 5х16--0,66 | 4879542.8119 | 5855451.3743
ВВБГ | 5х25(ож)--0,66 | 7464084.4146 | 8956901.2975
ВВБГ | 5х25--0,66 | 7973994.8134 | 9568793.7761
ВВБГ | 5х35--0,66 | 10812054.7339 | 12974465.6806
ВВБГ | 5х50--0,66 | 14472392.4062 | 17366870.8874
ВВБГ | 5х1,5(ож)--1 | 636928.0001 | 764313.6002
ВВБГ | 5х2,5(ож)--1 | 928602.1005 | 1114322.5206
ВВБГ | 5х4(ож)--1 | 1408384.0721 | 1690060.8865
ВВБГ | 5х6(ож)--1 | 1973555.5919 | 2368266.7103
ВВБГ | 5х10(ож)--1 | 3123202.2389 | 3747842.6867
ВВБГ | 5х16(ож)--1 | 4781442.5716 | 5737731.086
ВВБГ | 5х16--1 | 4906797.1784 | 5888156.614
ВВБГ | 5х25(ож)--1 | 7493733.3313 | 8992479.9975
ВВБГ | 5х25--1 | 8005774.4607 | 9606929.3529
ВВБГ | 5х35--1 | 10846716.7213 | 13016060.0656
ВВБГ | 5х50--1 | 14512046.2224 | 17414455.4668
ВВБГ | 5х70--1 | 20520739.6238 | 24624887.5486
ВВБГ | 5х95--1 | 28172592.9214 | 33807111.5057
ВВБГ | 5х120--1 | 35921244.7395 | 43105493.6874
ВВБГ | 5х150--1 | 43877543.5228 | 52653052.2274
ВВБГ | 5х185--1 | 54552022.6574 | 65462427.1889
ВВБГ | 5х240--1 | 71722466.4152 | 86066959.6982

## ВВГнг
Марка кабеля | Количество и сечение жил, мм² | минималка | прайс
ВВГнг-П | 2х1,5(ож)--0,66 | 205559.1643 | 32774.1015
ВВГнг-П | 2х2,5(ож)--0,66 | 316413.1224 | 379695.7469
ВВГнг-П | 2х4(ож)--0,66 | 490343.9758 | 588412.771
ВВГнг-П | 2х6(ож)--0,66 | 711987.7617 | 854385.3141
ВВГнг-П | 2х10(ож)--0,66 | 1165758.917 | 1398910.7004
ВВГнг-П | 2х16(ож)--0,66 | 1811368.2785 | 2173641.9342
ВВГнг-П | 2х16--0,66 | 1865976.7544 | 2239172.1053
ВВГнг-П | 2х1,5(ож)--1 | 214040.4536 | 256848.5443
ВВГнг-П | 2х2,5(ож)--1 | 325537.1421 | 390644.5705
ВВГнг-П | 2х4(ож)--1 | 505791.8286 | 606950.1943
ВВГнг-П | 2х6(ож)--1 | 728707.9488 | 874449.5386
ВВГнг-П | 2х10(ож)--1 | 1171946.4322 | 1406335.7186
ВВГнг-П | 2х16(ож)--1 | 1824897.3358 | 2189876.803
ВВГнг-П | 2х16--1 | 1873749.59 | 2248499.508
ВВГнг-П | 3х1,0(ож)--0,66 | 214103.6624 | 256924.3949
ВВГнг-П | 3х1,5(ож)--0,66 | 301866.3678 | 362239.6414
ВВГнг-П | 3х2,5(ож)--0,66 | 467687.0954 | 561224.5145
ВВГнг-П | 3х4(ож)--0,66 | 727852.0005 | 873422.4006
ВВГнг-П | 3х6(ож)--0,66 | 1059733.8583 | 1271680.63
ВВГнг-П | 3х10(ож)--0,66 | 1739054.6748 | 2086865.6098
ВВГнг-П | 3х16(ож)--0,66 | 2706421.9601 | 3247706.3521
ВВГнг-П | 3х16--0,66 | 2786528.5678 | 3343834.2814
ВВГнг-П | 3х1,5(ож)--1 | 314135.346 | 376962.4152
ВВГнг-П | 3х2,5(ож)--1 | 480929.4387 | 577115.3265
ВВГнг-П | 3х4(ож)--1 | 750352.1699 | 900422.6038
ВВГнг-П | 3х6(ож)--1 | 1084176.716 | 1301012.0592
ВВГнг-П | 3х10(ож)--1 | 1748135.8327 | 2097762.9993
ВВГнг-П | 3х16(ож)--1 | 2725282.786 | 3270339.3433
ВВГнг-П | 3х16--1 | 2797987.5411 | 3357585.0494
ВВГнг | 1х1,5(ож)--0,66 | 102024.6421 | 122429.5705
ВВГнг | 1х2,5(ож)--0,66 | 156857.5471 | 188229.0565
ВВГнг | 1х4(ож)--0,66 | 242745.6551 | 291294.7861
ВВГнг | 1х6(ож)--0,66 | 352525.8517 | 423031.0221
ВВГнг | 1х10(ож)--0,66 | 577002.9115 | 692403.4938
ВВГнг | 1х16(ож)--0,66 | 897018.4498 | 1076422.1398
ВВГнг | 1х16--0,66 | 930911.2763 | 1117093.5316
ВВГнг | 1х25(ож)--0,66 | 1432218.3015 | 1718661.9618
ВВГнг | 1х25--0,66 | 1528523.4286 | 1834228.1143
ВВГнг | 1х35--0,66 | 2081186.3296 | 2497423.5955
ВВГнг | 1х50--0,66 | 2782372 | 3338846.4001
ВВГнг | 1х1,5(ож)--1 | 105947.5854 | 127137.1025
ВВГнг | 1х2,5(ож)--1 | 161095.0265 | 193314.0317
ВВГнг | 1х4(ож)--1 | 249905.2172 | 299886.2606
ВВГнг | 1х6(ож)--1 | 360283.1194 | 432339.7433
ВВГнг | 1х10(ож)--1 | 579876.6375 | 695851.9651
ВВГнг | 1х16(ож)--1 | 912305.988 | 1094767.1856
ВВГнг | 1х16--1 | 934629.0844 | 1121554.9013
ВВГнг | 1х25(ож)--1 | 1436302.3132 | 1723562.7758
ВВГнг | 1х25--1 | 1532953.4517 | 1839544.1421
ВВГнг | 1х35--1 | 2086028.0378 | 2503233.6453
ВВГнг | 1х50--1 | 2787864.1706 | 3345437.0047
ВВГнг | 1х70--1 | 3957685.8661 | 4749223.0393
ВВГнг | 1х95--1 | 5435332.3814 | 6522398.8577
ВВГнг | 1х120--1 | 6959704.3496 | 8351645.2195
ВВГнг | 1х150--1 | 8497602.9258 | 10197123.511
ВВГнг | 1х185--1 | 10571934.8315 | 12686321.7978
ВВГнг | 1х240--1 | 13931332.0812 | 16717598.4975
ВВГнг | 1х300--1 | 16928037.4408 | 20313644.929
ВВГнг | 1х400--1 | 21380337.1017 | 25656404.5221
ВВГнг | 1х500--1 | 27817960.9323 | 33381553.1188
ВВГнг | 1х630--1 | 35615704.0722 | 42738844.8867
ВВГнг | 2х1,5(ож)--0,66 | 200484.2382 | 240581.0858
ВВГнг | 2х2,5(ож)--0,66 | 310892.3374 | 373070.8049
ВВГнг | 2х4(ож)--0,66 | 496846.4402 | 596215.7283
ВВГнг | 2х6(ож)--0,66 | 719313.1426 | 863175.7711
ВВГнг | 2х10(ож)--0,66 | 1174651.7536 | 1409582.1043
ВВГнг | 2х16(ож)--0,66 | 1821678.2471 | 2186013.8966
ВВГнг | 2х16--0,66 | 1866142.0282 | 2239370.4339
ВВГнг | 2х25(ож)--0,66 | 2875665.8809 | 3450799.0571
ВВГнг | 2х25--0,66 | 3082938.482 | 3699526.1784
ВВГнг | 2х35--0,66 | 4197345.4843 | 5036814.5811
ВВГнг | 2х50--0,66 | 5634719.9659 | 6761663.9591
ВВГнг | 2х1,5(ож)--1 | 208359.6747 | 250031.6096
ВВГнг | 2х2,5(ож)--1 | 331619.5676 | 397943.4811
ВВГнг | 2х4(ож)--1 | 512830.8112 | 615396.9734
ВВГнг | 2х6(ож)--1 | 736501.2927 | 883801.5512
ВВГнг | 2х10(ож)--1 | 1180942.4777 | 1417130.9732
ВВГнг | 2х16(ож)--1 | 1828679.6572 | 2194415.5886
ВВГнг | 2х16--1 | 1873614.0703 | 2248336.8844
ВВГнг | 2х25(ож)--1 | 2896801.9798 | 3476162.3757
ВВГнг | 2х25--1 | 3092102.4542 | 3710522.945
ВВГнг | 2х35--1 | 4207338.5901 | 5048806.3081
ВВГнг | 2х50--1 | 5646366.4748 | 6775639.7698
ВВГнг | 2х70--1 | 8007752.413 | 9609302.8956
ВВГнг | 2х95--1 | 10990658.2783 | 13188789.9339
ВВГнг | 2х120--1 | 14072653.2301 | 16887183.8761
ВВГнг | 2х150--1 | 17176413.8498 | 20611696.6197
ВВГнг | 2х185--1 | 21362224.4894 | 25634669.3873
ВВГнг | 2х240--1 | 28123877.0028 | 33748652.4034
ВВГнг | 3х1,0(ож)--0,66 | 201914.4862 | 242297.3834
ВВГнг | 3х1,5(ож)--0,66 | 288775.1063 | 346530.1276
ВВГнг | 3х2,5(ож)--0,66 | 452846.8505 | 543416.2206
ВВГнг | 3х4(ож)--0,66 | 723322.4708 | 867986.9649
ВВГнг | 3х6(ож)--0,66 | 1054440.3196 | 1265328.3835
ВВГнг | 3х10(ож)--0,66 | 1731335.2619 | 2077602.3143
ВВГнг | 3х16(ож)--0,66 | 2697132.1774 | 3236558.6128
ВВГнг | 3х16--0,66 | 2762352.3035 | 3314822.7642
ВВГнг | 3х25(ож)--0,66 | 4283522.4514 | 5140226.9416
ВВГнг | 3х25--0,66 | 4572606.4897 | 5487127.7876
ВВГнг | 3х35--0,66 | 6238339.1332 | 7486006.9598
ВВГнг | 3х50--0,66 | 8375090.238 | 10050108.2856
ВВГнг | 3х1,5(ож)--1 | 299047.8563 | 358857.4276
ВВГнг | 3х2,5(ож)--1 | 476957.7073 | 572349.2488
ВВГнг | 3х4(ож)--1 | 744347.9361 | 893217.5234
ВВГнг | 3х6(ож)--1 | 1077271.4538 | 1292725.7445
ВВГнг | 3х10(ож)--1 | 1739822.783 | 2087787.3396
ВВГнг | 3х16(ож)--1 | 2706685.7274 | 3248022.8729
ВВГнг | 3х16--1 | 2772611.8016 | 3327134.1619
ВВГнг | 3х25(ож)--1 | 4295165.0943 | 5154198.1131
ВВГнг | 3х25--1 | 4585294.4332 | 5502353.3198
ВВГнг | 3х35--1 | 6252270.7771 | 7502724.9326
ВВГнг | 3х50--1 | 8391356.0535 | 10069627.2641
ВВГнг | 3х70--1 | 11922398.7721 | 14306878.5266
ВВГнг | 3х95--1 | 16415584.2479 | 19698701.0975
ВВГнг | 3х120--1 | 20980454.418 | 25176545.3016
ВВГнг | 3х150--1 | 25623121.492 | 30747745.7904
ВВГнг | 3х185--1 | 31918941.9044 | 38302730.2853
ВВГнг | 3х240--1 | 41992320.6493 | 50390784.7791
ВВГнг | 3х300--1 | 51091313.1997 | 61309575.8397
ВВГнг | 3х1,5+1х1,0(ож)--0,66 | 340666.8272 | 408800.1927
ВВГнг | 3х2,5+1х1,5(ож)--0,66 | 539465.7834 | 647358.9401
ВВГнг | 3х4+1х2,5 (ож)--0,66 | 852678.0952 | 1023213.7142
ВВГнг | 3х6+1х2,5 (ож)--0,66 | 1182174.084 | 1418608.9007
ВВГнг | 3х6+1х4 (ож)--0,66 | 1267905.5106 | 1521486.6127
ВВГнг | 3х10+1х4 (ож)--0,66 | 1941034.7119 | 2329241.6543
ВВГнг | 3х10+1х6 (ож)--0,66 | 2051734.8828 | 2462081.8593
ВВГнг | 3х16+1х6 (ож)--0,66 | 3015473.4743 | 3618568.1691
ВВГнг | 3х16+1х6--0,66 | 3080832.4752 | 3696998.9703
ВВГнг | 3х16+1х10 (ож)--0,66 | 3242591.0001 | 3891109.2002
ВВГнг | 3х16+1х10--0,66 | 3317035.8372 | 3980443.0046
ВВГнг | 3х25+1х10 (ож)--0,66 | 4819593.7716 | 5783512.5259
ВВГнг | 3х25+1х10--0,66 | 5108943.3508 | 6130732.021
ВВГнг | 3х25+1х16 (ож)--0,66 | 5141665.2377 | 6169998.2853
ВВГнг | 3х25+1х16--0,66 | 5431280.358 | 6517536.4296
ВВГнг | 3х25+1х16--0,66 | 5451776.3126 | 6542131.5751
ВВГнг | 3х35+1х10--0,66 | 6775229.2047 | 8130275.0456
ВВГнг | 3х35+1х16--0,66 | 7093162.6575 | 8511795.189
ВВГнг | 3х35+1х16--0,66 | 7113658.6122 | 8536390.3346
ВВГнг | 3х35+1х25--0,66 | 7639462.943 | 9167355.5316
ВВГнг | 3х35+1х25--0,66 | 7733445.4847 | 9280134.5816
ВВГнг | 3х50+1х16--0,66 | 9225678.4602 | 11070814.1523
ВВГнг | 3х50+1х16--0,66 | 9246174.4149 | 11095409.2979
ВВГнг | 3х50+1х25--0,66 | 9749821.7178 | 11699786.0613
ВВГнг | 3х50+1х25--0,66 | 9843804.2594 | 11812565.1113
ВВГнг | 3х50+1х35--0,66 | 10402386.4942 | 12482863.7931
ВВГнг | 3х1,5+1х1,0(ож)--1 | 375604.2069 | 450725.0483
ВВГнг | 3х2,5+1х1,5(ож)--1 | 570715.0618 | 684858.0742
ВВГнг | 3х4+1х2,5(ож)--1 | 890712.758 | 1068855.3096
ВВГнг | 3х6+1х2,5(ож)--1 | 1224122.3376 | 1468946.8052
ВВГнг | 3х6+1х4(ож)--1 | 1312279.0499 | 1574734.8598
ВВГнг | 3х10+1х4(ож)--1 | 1972845.2124 | 2367414.2549
ВВГнг | 3х10+1х6(ож)--1 | 2084885.0456 | 2501862.0548
ВВГнг | 3х16+1х6(ож)--1 | 3049398.2768 | 3659277.9322
ВВГнг | 3х16+1х6--1 | 3112422.8581 | 3734907.4297
ВВГнг | 3х16+1х10(ож)--1 | 3270583.5075 | 3924700.209
ВВГнг | 3х16+1х10--1 | 3349979.0851 | 4019974.9021
ВВГнг | 3х25+1х10(ож)--1 | 4853419.2704 | 5824103.1245
ВВГнг | 3х25+1х10--1 | 5143814.1503 | 6172576.9804
ВВГнг | 3х25+1х16(ож)--1 | 5181242.6465 | 6217491.1758
ВВГнг | 3х25+1х16--1 | 5466606.0783 | 6559927.294
ВВГнг | 3х25+1х16--1 | 5487337.349 | 6584804.8188
ВВГнг | 3х35+1х16--1 | 7152030.0795 | 8582436.0954
ВВГнг | 3х35+1х16--1 | 7178515.1193 | 8614218.1431
ВВГнг | 3х35+1х25--1 | 7683088.3102 | 9219705.9722
ВВГнг | 3х35+1х25--1 | 7777419.2853 | 9332903.1424
ВВГнг | 3х50+1х16--1 | 9270409.8373 | 11124491.8048
ВВГнг | 3х50+1х16--1 | 9300336.3869 | 11160403.6643
ВВГнг | 3х50+1х25--1 | 9795270.4907 | 11754324.5888
ВВГнг | 3х50+1х25--1 | 9889601.4658 | 11867521.759
ВВГнг | 3х50+1х35--1 | 10458879.5579 | 12550655.4695
ВВГнг | 3х70+1х25--1 | 13334296.3896 | 16001155.6675
ВВГнг | 3х70+1х25--1 | 13429649.3891 | 16115579.267
ВВГнг | 3х70+1х35--1 | 13973424.5234 | 16768109.4281
ВВГнг | 3х70+1х50--1 | 14695193.189 | 17634231.8268
ВВГнг | 3х95+1х35--1 | 18481367.0564 | 22177640.4677
ВВГнг | 3х95+1х50--1 | 19180608.0122 | 23016729.6146
ВВГнг | 3х95+1х70--1 | 20369486.7022 | 24443384.0426
ВВГнг | 3х120+1х35--1 | 23049668.377 | 27659602.0524
ВВГнг | 3х120+1х50--1 | 23751005.1254 | 28501206.1505
ВВГнг | 3х120+1х70--1 | 24921125.9631 | 29905351.1558
ВВГнг | 3х120+1х95--1 | 26423469.9659 | 31708163.9591
ВВГнг | 3х150+1х50--1 | 28397906.1926 | 34077487.4311
ВВГнг | 3х150+1х70--1 | 29551484.8123 | 35461781.7747
ВВГнг | 3х150+1х95--1 | 31099620.2144 | 37319544.2573
ВВГнг | 3х150+1х120--1 | 32622885.6636 | 39147462.7963
ВВГнг | 3х185+1х50--1 | 34700443.7236 | 41640532.4683
ВВГнг | 3х185+1х70--1 | 35847910.7812 | 43017492.9375
ВВГнг | 3х185+1х95--1 | 37347946.3993 | 44817535.6792
ВВГнг | 3х185+1х120--1 | 38888684.9671 | 46666421.9605
ВВГнг | 3х185+1х150--1 | 40439232.5543 | 48527079.0651
ВВГнг | 3х240+1х70--1 | 46007226.6178 | 55208671.9414
ВВГнг | 3х240+1х95--1 | 47490179.0914 | 56988214.9097
ВВГнг | 3х240+1х120--1 | 48996346.4705 | 58795615.7646
ВВГнг | 3х240+1х150--1 | 50544763.4243 | 60653716.1092
ВВГнг | 3х240+1х185--1 | 52661398.2809 | 63193677.9371
ВВГнг | 4х1,5(ож)--0,66 | 378304.021 | 453964.8252
ВВГнг | 4х2,5(ож)--0,66 | 608976.997 | 730772.3964
ВВГнг | 4х4(ож)--0,66 | 952117.2157 | 1142540.6588
ВВГнг | 4х6(ож)--0,66 | 1392220.3787 | 1670664.4544
ВВГнг | 4х10(ож)--0,66 | 2291462.743 | 2749755.2916
ВВГнг | 4х16(ож)--0,66 | 3576643.8577 | 4291972.6293
ВВГнг | 4х16--0,66 | 3675519.1195 | 4410622.9434
ВВГнг | 4х25(ож)--0,66 | 5684399.7964 | 6821279.7557
ВВГнг | 4х25--0,66 | 6077479.1221 | 7292974.9465
ВВГнг | 4х35--0,66 | 8321948.8108 | 9986338.573
ВВГнг | 4х50--0,66 | 11142471.9067 | 13370966.288
ВВГнг | 4х1,5(ож)--1 | 403911.6715 | 484694.0058
ВВГнг | 4х2,5(ож)--1 | 624423.6085 | 749308.3302
ВВГнг | 4х4(ож)--1 | 978565.6814 | 1174278.8177
ВВГнг | 4х6(ож)--1 | 1421076.4028 | 1705291.6834
ВВГнг | 4х10(ож)--1 | 2302269.8167 | 2762723.78
ВВГнг | 4х16(ож)--1 | 3588872.3033 | 4306646.764
ВВГнг | 4х16--1 | 3688999.1516 | 4426798.9819
ВВГнг | 4х25(ож)--1 | 5699354.8967 | 6839225.876
ВВГнг | 4х25--1 | 6094358.5224 | 7313230.2269
ВВГнг | 4х35--1 | 8382133.0469 | 10058559.6562
ВВГнг | 4х50--1 | 11164213.4444 | 13397056.1333
ВВГнг | 4х70--1 | 15958886.6558 | 19150663.987
ВВГнг | 4х95--1 | 21859625.7205 | 26231550.8645
ВВГнг | 4х120--1 | 28015735.834 | 33618883.0008
ВВГнг | 4х150--1 | 34250062.5393 | 41100075.0472
ВВГнг | 4х185--1 | 42617858.3687 | 51141430.0425
ВВГнг | 4х240--1 | 56125429.3545 | 67350515.2254
ВВГнг | 4х1,5+1х1,0(ож)--0,66 | 452478.673 | 542974.4076
ВВГнг | 4х2,5+1х1,5(ож)--0,66 | 700505.9579 | 840607.1495
ВВГнг | 4х4+1х2,5 (ож)--0,66 | 1098224.6215 | 1317869.5458
ВВГнг | 4х6+1х2,5 (ож)--0,66 | 1536073.5478 | 1843288.2574
ВВГнг | 4х6+1х4 (ож)--0,66 | 1622528.4877 | 1947034.1853
ВВГнг | 4х10+1х4 (ож)--0,66 | 2517281.5978 | 3020737.9174
ВВГнг | 4х10+1х6 (ож)--0,66 | 2627981.7687 | 3153578.1224
ВВГнг | 4х16+1х6 (ож)--0,66 | 3922534.6998 | 4707041.6398
ВВГнг | 4х16+1х6--0,66 | 4022773.9392 | 4827328.7271
ВВГнг | 4х16+1х10 (ож)--0,66 | 4162270.1426 | 4994724.1711
ВВГнг | 4х16+1х10--0,66 | 4249124.025 | 5098948.83
ВВГнг | 4х25+1х10 (ож)--0,66 | 6260424.0808 | 7512508.897
ВВГнг | 4х25+1х10--0,66 | 6646636.2486 | 7975963.4984
ВВГнг | 4х25+1х16 (ож)--0,66 | 6575955.6365 | 7891146.7637
ВВГнг | 4х25+1х16--0,66 | 6982228.4679 | 8378674.1615
ВВГнг | 4х25+1х16--0,66 | 7004737.1049 | 8405684.5259
ВВГнг | 4х35+1х10--0,66 | 8893652.4421 | 10672382.9305
ВВГнг | 4х35+1х16--0,66 | 9196848.5516 | 11036218.2619
ВВГнг | 4х35+1х16--0,66 | 9219117.5835 | 11062941.1002
ВВГнг | 4х35+1х25--0,66 | 9741062.9007 | 11689275.4808
ВВГнг | 4х35+1х25--0,66 | 9839817.6123 | 11807781.1347
ВВГнг | 4х50+1х16--0,66 | 12038553.266 | 14446263.9192
ВВГнг | 4х50+1х16--0,66 | 12060110.4531 | 14472132.5438
ВВГнг | 4х50+1х25--0,66 | 12545978.1911 | 15055173.8293
ВВГнг | 4х50+1х25--0,66 | 12644151.6426 | 15172981.9711
ВВГнг | 4х50+1х35--0,66 | 13215540.6272 | 15858648.7526
ВВГнг | 4х1,5+1х1,0(ож)--1 | 469258.6452 | 563110.3743
ВВГнг | 4х2,5+1х1,5(ож)--1 | 718761.2616 | 862513.5139
ВВГнг | 4х4+1х2,5(ож)--1 | 1124930.5032 | 1349916.6039
ВВГнг | 4х6+1х2,5(ож)--1 | 1567927.2867 | 1881512.744
ВВГнг | 4х6+1х4(ож)--1 | 1656911.6683 | 1988294.002
ВВГнг | 4х10+1х4(ож)--1 | 2544630.4167 | 3053556.5001
ВВГнг | 4х10+1х6(ож)--1 | 2648304.8234 | 3177965.788
ВВГнг | 4х16+1х6(ож)--1 | 3958098.2096 | 4749717.8515
ВВГнг | 4х16+1х6--1 | 4043462.296 | 4852154.7552
ВВГнг | 4х16+1х10(ож)--1 | 4178154.9809 | 5013785.9771
ВВГнг | 4х16+1х10--1 | 4265862.236 | 5119034.6831
ВВГнг | 4х25+1х10(ож)--1 | 6278809.3264 | 7534571.1917
ВВГнг | 4х25+1х10--1 | 6688655.3355 | 8026386.4026
ВВГнг | 4х25+1х16(ож)--1 | 6624161.5381 | 7948993.8458
ВВГнг | 4х25+1х16--1 | 7002593.0951 | 8403111.7142
ВВГнг | 4х25+1х16--1 | 7025399.7811 | 8430479.7373
ВВГнг | 4х35+1х16--1 | 9218721.539 | 11062465.8468
ВВГнг | 4х35+1х16--1 | 9247037.1612 | 11096444.5935
ВВГнг | 4х35+1х25--1 | 9764174.6068 | 11717009.5282
ВВГнг | 4х35+1х25--1 | 9863508.5351 | 11836210.2422
ВВГнг | 4х50+1х16--1 | 12063689.3285 | 14476427.1942
ВВГнг | 4х50+1х16--1 | 12085502.7426 | 14502603.2912
ВВГнг | 4х50+1х25--1 | 12571455.2517 | 15085746.302
ВВГнг | 4х50+1х25--1 | 12670081.6917 | 15204098.03
ВВГнг | 4х50+1х35--1 | 13242427.5858 | 15890913.1029
ВВГнг | 4х70+1х25--1 | 17334103.5539 | 20800924.2647
ВВГнг | 4х70+1х25--1 | 17430678.9748 | 20916814.7698
ВВГнг | 4х70+1х35--1 | 17965498.0649 | 21558597.6778
ВВГнг | 4х70+1х50--1 | 18695808.8151 | 22434970.5781
ВВГнг | 4х95+1х35--1 | 23947369.9369 | 28736843.9243
ВВГнг | 4х95+1х50--1 | 24622682.7358 | 29547219.2829
ВВГнг | 4х95+1х70--1 | 25830265.3992 | 30996318.479
ВВГнг | 4х120+1х35--1 | 30040946.3872 | 36049135.6647
ВВГнг | 4х120+1х50--1 | 30747309.9404 | 36896771.9285
ВВГнг | 4х120+1х70--1 | 31923288.6474 | 38307946.3769
ВВГнг | 4х120+1х95--1 | 33454260.5816 | 40145112.698
ВВГнг | 4х150+1х50--1 | 36981743.1277 | 44378091.7532
ВВГнг | 4х150+1х70--1 | 38094065.3543 | 45712878.4252
ВВГнг | 4х150+1х95--1 | 39637580.0949 | 47565096.1139
ВВГнг | 4х150+1х120--1 | 41180346.2356 | 49416415.4827
ВВГнг | 4х185+1х50--1 | 45349229.1438 | 54419074.9726
ВВГнг | 4х185+1х70--1 | 46435995.424 | 55723194.5089
ВВГнг | 4х185+1х95--1 | 48009190.0482 | 57611028.0579
ВВГнг | 4х185+1х120--1 | 49576012.2827 | 59491214.7392
ВВГнг | 4х185+1х150--1 | 51150347.4221 | 61380416.9066
ВВГнг | 4х240+1х70--1 | 60038332.1296 | 72045998.5555
ВВГнг | 4х240+1х95--1 | 61530850.8343 | 73837021.0011
ВВГнг | 4х240+1х120--1 | 62969031.4825 | 75562837.779
ВВГнг | 4х240+1х150--1 | 64539358.6831 | 77447230.4198
ВВГнг | 4х240+1х185--1 | 66838127.8794 | 80205753.4552
ВВГнг | 5х1,5(ож)--0,66 | 480577.7574 | 576693.3089
ВВГнг | 5х2,5(ож)--0,66 | 753897.7667 | 904677.3201
ВВГнг | 5х4(ож)--0,66 | 1181544.3372 | 1417853.2047
ВВГнг | 5х6(ож)--0,66 | 1730723.9511 | 2076868.7413
ВВГнг | 5х10(ож)--0,66 | 2863688.7945 | 3436426.5534
ВВГнг | 5х16(ож)--0,66 | 4487164.2578 | 5384597.1094
ВВГнг | 5х16--0,66 | 4596691.8825 | 5516030.259
ВВГнг | 5х25(ож)--0,66 | 7136457.1828 | 8563748.6194
ВВГнг | 5х25--0,66 | 7620523.1412 | 9144627.7694
ВВГнг | 5х35--0.66 | 10402240.7637 | 12482688.9165
ВВГнг | 5х50--0.66 | 13933400.7168 | 16720080.8601
ВВГнг | 5х1,5(ож)--1 | 497566.1098 | 597079.3318
ВВГнг | 5х2,5(ож)--1 | 772469.8082 | 926963.7699
ВВГнг | 5х4(ож)--1 | 1213519.9594 | 1456223.9513
ВВГнг | 5х6(ож)--1 | 1765709.0213 | 2118850.8255
ВВГнг | 5х10(ож)--1 | 2877836.3946 | 3453403.6735
ВВГнг | 5х16(ож)--1 | 4503609.1446 | 5404330.9736
ВВГнг | 5х16--1 | 4614367.1429 | 5537240.5715
ВВГнг | 5х25(ож)--1 | 7156679.9802 | 8588015.9762
ВВГнг | 5х25--1 | 7642580.3237 | 9171096.3884
ВВГнг | 5х35--1 | 10426562.8999 | 12511875.4799
ВВГнг | 5х50--1 | 13961301.4799 | 16753561.7758
ВВГнг | 5х70--1 | 19890430.232 | 23868516.2783
ВВГнг | 5х95--1 | 27345173.6697 | 32814208.4036
ВВГнг | 5х120--1 | 35000235.3877 | 42000282.4652
ВВГнг | 5х150 | 42759105.9173 | 51310927.1007
ВВГнг | 5х185--1 | 53282921.0152 | 63939505.2182
ВВГнг | 5х240--1 | 70259935.5157 | 84311922.6189
ВВГнг | 7х1,5(ож)--0,66 | 680118.5221 | 816142.2265
ВВГнг | 7х2,5(ож)--0,66 | 1063146.0877 | 1275775.3052
ВВГнг | 7х4(ож)--0,66 | 1676554.2094 | 2011865.0513
ВВГнг | 7х6(ож)--0,66 | 2447249.3435 | 2936699.2121
ВВГнг | 7х10(ож)--0,66 | 3996641.4104 | 4795969.6924
ВВГнг | 7х16(ож)--0,66 | 6243333.83 | 7492000.596
ВВГнг | 7х16--0,66 | 6394261.4332 | 7673113.7198

## ВБбШв
Марка кабеля | Количество и сечение жил, мм² | минималка | прайс
ВБбШв | 1х6(ож)--0,66 | 669389.424 | 803267.3088
ВБбШв | 1х10(ож)--0,66 | 877526.7342 | 1053032.0811
ВБбШв | 1х16(ож)--0,66 | 1182980.3128 | 1419576.3754
ВБбШв | 1х16--0,66 | 1199664.6291 | 1439597.555
ВБбШв | 1х25(ож)--0,66 | 1675123.128 | 2010147.7536
ВБбШв | 1х25--0,66 | 1761770.5209 | 2114124.6251
ВБбШв | 1х35--0,66 | 2334323.0966 | 2801187.716
ВБбШв | 1х50--0,66 | 3067395.6208 | 3680874.745
ВБбШв | 1х6(ож)--1 | 669857.3444 | 803828.8132
ВБбШв | 1х10(ож)--1 | 877534.7971 | 1053041.7565
ВБбШв | 1х16(ож)--1 | 1182993.8427 | 1419592.6113
ВБбШв | 1х16--1 | 1199803.7576 | 1439764.5091
ВБбШв | 1х25(ож)--1 | 1675145.952 | 2010175.1424
ВБбШв | 1х25--1 | 1769780.6855 | 2123736.8226
ВБбШв | 1х35--1 | 2342744.9463 | 2811293.9355
ВБбШв | 1х50--1 | 3076929.1004 | 3692314.9205
ВБбШв | 1х70--1 | 4269120.3658 | 5122944.4389
ВБбШв | 1х95--1 | 5788046.9904 | 6945656.3885
ВБбШв | 1х120--1 | 7329596.4843 | 8795515.7812
ВБбШв | 1х150--1 | 8923786.0846 | 10708543.3016
ВБбШв | 1х185--1 | 11041391.0605 | 13249669.2725
ВБбШв | 1х240--1 | 14430147.4148 | 17316176.8978
ВБбШв | 1х300--1 | 17565714.3212 | 21078857.1855
ВБбШв | 1х400--1 | 22074240.661 | 26489088.7932
ВБбШв | 1х500--1 | 28555519.2121 | 34266623.0545
ВБбШв | 1х630--1 | 36515275.3713 | 43818330.4456
ВБбШв | 1х800--1 | 46264962.501 | 55517955.0011
ВБбШв | 1х1000--1 | 58031898.6673 | 69638278.4008
ВБбШв | 2х1,5(ож)--0,66 | 518484.0799 | 622180.8959
ВБбШв | 2х2,5(ож)--0,66 | 621548.4158 | 745858.099
ВБбШв | 2х4(ож)--0,66 | 779916.2632 | 935899.5158
ВБбШв | 2х6(ож)--0,66 | 988615.3688 | 1186338.4426
ВБбШв | 2х10(ож)--0,66 | 1506591.5636 | 1807909.8764
ВБбШв | 2х16(ож)--0,66 | 2200716.2842 | 2640859.5411
ВБбШв | 2х16--0,66 | 2263788.1413 | 2716545.7696
ВБбШв | 2х25(ож)--0,66 | 3359088.5738 | 4030906.2885
ВБбШв | 2х25--0,66 | 3587849.6864 | 4305419.6237
ВБбШв | 2х35--0,66 | 4800143.3908 | 5760172.0689
ВБбШв | 2х50--0,66 | 6343142.5733 | 7611771.088
ВБбШв | 2х6(ож)--1 | 1031772.9872 | 1238127.5847
ВБбШв | 2х10(ож)--1 | 1524045.4571 | 1828854.5485
ВБбШв | 2х16(ож)--1 | 2219775.5359 | 2663730.6431
ВБбШв | 2х16--1 | 2283073.0211 | 2739687.6253
ВБбШв | 2х25(ож)--1 | 3380076.0036 | 4056091.2043
ВБбШв | 2х25--1 | 3609904.5495 | 4331885.4594
ВБбШв | 2х35--1 | 4824151.6525 | 5788981.983
ВБбШв | 2х50--1 | 6370141.814 | 7644170.1769
ВБбШв | 2х70--1 | 8875431.3505 | 10650517.6205
ВБбШв | 2х95--1 | 12125723.6963 | 14550868.4356
ВБбШв | 2х120--1 | 15339787.0795 | 18407744.4954
ВБбШв | 2х150--1 | 18678500.6697 | 22414200.8036
ВБбШв | 2х185--1 | 23177325.5846 | 27812790.7015
ВБбШв | 2х240--1 | 30321504.9451 | 36385805.9342
ВБбШв | 2х95+1х35--1 | 14010321.7568 | 16812386.1081
ВБбШв | 2х95+1х50--1 | 14713939.1603 | 17656726.9924
ВБбШв | 2х95+1х70--1 | 16002754.2269 | 19203305.0723
ВБбШв | 2х120+1х35--1 | 17210561.7405 | 20652674.0886
ВБбШв | 2х120+1х50--1 | 17873775.5011 | 21448530.6014
ВБбШв | 2х120+1х70--1 | 19047534.1331 | 22857040.9598
ВБбШв | 2х120+1х95--1 | 20654425.2454 | 24785310.2945
ВБбШв | 2х150+1х50--1 | 21195397.9175 | 25434477.501
ВБбШв | 2х150+1х70--1 | 22322229.8607 | 26786675.8329
ВБбШв | 2х150+1х95--1 | 24112820.1755 | 28935384.2106
ВБбШв | 2х150+1х120--1 | 25579630.1567 | 30695556.188
ВБбШв | 2х185+1х50--1 | 25670188.6883 | 30804226.426
ВБбШв | 2х185+1х70--1 | 26797020.6316 | 32156424.7579
ВБбШв | 2х185+1х95--1 | 28279886.165 | 33935863.398
ВБбШв | 2х185+1х120--1 | 30081363.3117 | 36097635.974
ВБбШв | 2х185+1х150--1 | 31562447.2219 | 37874936.6663
ВБбШв | 2х240+1х70--1 | 33907175.0179 | 40688610.0215
ВБбШв | 2х240+1х95--1 | 35320465.2293 | 42384558.2752
ВБбШв | 2х240+1х120--1 | 36923051.2602 | 44307661.5122
ВБбШв | 2х240+1х150--1 | 38464663.1054 | 46157595.7265
ВБбШв | 2х240+1х185--1 | 40824563.9175 | 48989476.701
ВБбШв | 3х1,5(ож)--0,66 | 598808.4786 | 718570.1743
ВБбШв | 3х2,5(ож)--0,66 | 753079.9942 | 903695.9931
ВБбШв | 3х4(ож)--0,66 | 990199.4506 | 1188239.3407
ВБбШв | 3х6(ож)--0,66 | 1322035.1906 | 1586442.2287
ВБбШв | 3х10(ож)--0,66 | 2067174.4969 | 2480609.3963
ВБбШв | 3х16(ож)--0,66 | 3077572.37 | 3693086.844
ВБбШв | 3х16--0,66 | 3160666.5845 | 3792799.9014
ВБбШв | 3х25(ож)--0,66 | 4749855.5785 | 5699826.6942
ВБбШв | 3х25--0,66 | 5093828.2581 | 6112593.9097
ВБбШв | 3х35--0,66 | 6830968.4198 | 8197162.1038
ВБбШв | 3х50--0,66 | 9062765.963 | 10875319.1556
ВБбШв | 3х1,5(ож)--1 | 599281.0001 | 719137.2001
ВБбШв | 3х2,5(ож)--1 | 753557.8508 | 904269.421
ВБбШв | 3х4(ож)--1 | 1015876.8015 | 1219052.1618
ВБбШв | 3х6(ож)--1 | 1377261.7264 | 1652714.0716
ВБбШв | 3х10(ож)--1 | 2076422.2728 | 2491706.7273
ВБбШв | 3х16(ож)--1 | 3098243.7236 | 3717892.4684
ВБбШв | 3х16--1 | 3182213.7029 | 3818656.4435
ВБбШв | 3х25(ож)--1 | 4773267.1086 | 5727920.5303
ВБбШв | 3х25--1 | 5119416.0419 | 6143299.2503
ВБбШв | 3х35--1 | 6857945.2249 | 8229534.2698
ВБбШв | 3х50--1 | 9092666.0663 | 10911199.2796
ВБбШв | 3х70--1 | 12815852.1948 | 15379022.6338
ВБбШв | 3х95--1 | 17465841.9275 | 20959010.313
ВБбШв | 3х120--1 | 22176490.3587 | 26611788.4305
ВБбШв | 3х150--1 | 27079900.5677 | 32495880.6812
ВБбШв | 3х185--1 | 33581561.0364 | 40297873.2437
ВБбШв | 3х240--1 | 44083037.464 | 52899644.9568
ВБбШв | 3х2,5+1х1,5(ож)--0,66 | 831951.2504 | 998341.5005
ВБбШв | 3х4+1х2,5 (ож)--0,66 | 1130943.084 | 1357131.7008
ВБбШв | 3х6+1х2,5 (ож)--0,66 | 1478318.5335 | 1773982.2402
ВБбШв | 3х6+1х4 (ож)--0,66 | 1575607.2849 | 1890728.7419
ВБбШв | 3х10+1х4 (ож)--0,66 | 2302381.9916 | 2762858.39
ВБбШв | 3х10+1х6 (ож)--0,66 | 2432985.7332 | 2919582.8798
ВБбШв | 3х16+1х6 (ож)--0,66 | 3410398.1548 | 4092477.7857
ВБбШв | 3х16+1х6--0,66 | 3494076.5283 | 4192891.8339
ВБбШв | 3х16+1х10 (ож)--0,66 | 3678760.0964 | 4414512.1157
ВБбШв | 3х16+1х10--0,66 | 3767238.5797 | 4520686.2956
ВБбШв | 3х25+1х10 (ож)--0,66 | 5673294.026 | 6807952.8312
ВБбШв | 3х25+1х10--0,66 | 5644615.6576 | 6773538.7891
ВБбШв | 3х25+1х16 (ож)--0,66 | 5713909.6572 | 6856691.5887
ВБбШв | 3х25+1х16--0,66 | 5993461.1156 | 7192153.3388
ВБбШв | 3х25+1х16--0,66 | 6064074.598 | 7276889.5176
ВБбШв | 3х35+1х10--0,66 | 7386220.3613 | 8863464.4336
ВБбШв | 3х35+1х16--0,66 | 7693533.8637 | 9232240.6364
ВБбШв | 3х35+1х16--0,66 | 7760787.2334 | 9312944.6801
ВБбШв | 3х35+1х25--0,66 | 8390303.5774 | 10068364.2929
ВБбШв | 3х50+1х16--0,66 | 9932485.7563 | 11918982.9075
ВБбШв | 3х50+1х16--0,66 | 9949500.2273 | 11939400.2728
ВБбШв | 3х50+1х25--0,66 | 10494005.2995 | 12592806.3595
ВБбШв | 3х50+1х25--0,66 | 10580251.8594 | 12696302.2313
ВБбШв | 3х50+1х35--0,66 | 11229553.386 | 13475464.0632
ВБбШв | 3х6+1х2,5 (ож)--1 | 1538440.8786 | 1846129.0543
ВБбШв | 3х6+1х4 (ож)--1 | 1639603.3849 | 1967524.0619
ВБбШв | 3х10+1х4 (ож)--1 | 2323742.1373 | 2788490.5647
ВБбШв | 3х10+1х6 (ож)--1 | 2455290.7027 | 2946348.8433
ВБбШв | 3х16+1х6 (ож)--1 | 3459022.8919 | 4150827.4703
ВБбШв | 3х16+1х6--1 | 3516462.4871 | 4219754.9845
ВБбШв | 3х16+1х10 (ож)--1 | 3703407.961 | 4444089.5532
ВБбШв | 3х16+1х10--1 | 3792412.0305 | 4550894.4366
ВБбШв | 3х25+1х10 (ож)--1 | 5345045.4834 | 6414054.5801
ВБбШв | 3х25+1х10--1 | 5670644.5568 | 6804773.4682
ВБбШв | 3х25+1х16 (ож)--1 | 5741865.9764 | 6890239.1716
ВБбШв | 3х25+1х16--1 | 6021462.8712 | 7225755.4454
ВБбШв | 3х25+1х16--1 | 6038450.8632 | 7246141.0359
ВБбШв | 3х35+1х10--1 | 7414164.718 | 8896997.6616
ВБбШв | 3х35+1х16--1 | 7721480.1404 | 9265776.1685
ВБбШв | 3х35+1х16--1 | 7790356.9974 | 9348428.3969
ВБбШв | 3х50+1х16--1 | 9963942.9797 | 11956731.5757
ВБбШв | 3х50+1х16--1 | 9990136.0001 | 11988163.2001
ВБбШв | 3х50+1х25--1 | 10526873.9106 | 12632248.6928
ВБбШв | 3х50+1х25--1 | 10613069.4456 | 12735683.3347
ВБбШв | 3х50+1х35--1 | 11275302.3946 | 13530362.8736
ВБбШв | 3х70+1х25--1 | 14206268.3241 | 17047521.9889
ВБбШв | 3х70+1х25--1 | 14293486.967 | 17152184.3604
ВБбШв | 3х70+1х35--1 | 14898323.7479 | 17877988.4975
ВБбШв | 3х70+1х50--1 | 15689849.6288 | 18827819.5546
ВБбШв | 3х95+1х35--1 | 19494389.3879 | 23393267.2655
ВБбШв | 3х95+1х50--1 | 20264206.3116 | 24317047.5739
ВБбШв | 3х95+1х70--1 | 21588885.8994 | 25906663.0793
ВБбШв | 3х120+1х35--1 | 24258600.9319 | 29110321.1182
ВБбШв | 3х120+1х50--1 | 24926266.663 | 29911519.9955
ВБбШв | 3х120+1х70--1 | 26225972.0249 | 31471166.4299
ВБбШв | 3х120+1х95--1 | 27832104.0866 | 33398524.9039
ВБбШв | 3х150+1х50--1 | 29805166.1508 | 35766199.3809
ВБбШв | 3х150+1х70--1 | 30917867.496 | 37101440.9952
ВБбШв | 3х150+1х95--1 | 32723731.2192 | 39268477.4631
ВБбШв | 3х150+1х120--1 | 34196198.4931 | 41035438.1918
ВБбШв | 3х185+1х50--1 | 36327453.1045 | 43592943.7254
ВБбШв | 3х185+1х70--1 | 37434042.8876 | 44920851.4651
ВБбШв | 3х185+1х95--1 | 39166932.6729 | 47000319.2075
ВБбШв | 3х185+1х120--1 | 40903815.8379 | 49084579.0055
ВБбШв | 3х185+1х150--1 | 42391581.788 | 50869898.1456
ВБбШв | 3х240+1х70--1 | 47993983.6891 | 57592780.4269
ВБбШв | 3х240+1х95--1 | 49415534.2841 | 59298641.1409
ВБбШв | 3х240+1х120--1 | 51110038.1801 | 61332045.8161
ВБбШв | 3х240+1х150--1 | 52595673.4969 | 63114808.1962
ВБбШв | 3х240+1х185--1 | 54933833.8755 | 65920600.6505
ВБбШв | 4х1,5(ож)--0,66 | 678575.0659 | 814290.079
ВБбШв | 4х2,5(ож)--0,66 | 883238.0574 | 1059885.6689
ВБбШв | 4х4(ож)--0,66 | 1209882.4266 | 1451858.9119
ВБбШв | 4х6(ож)--0,66 | 1679933.6389 | 2015920.3666
ВБбШв | 4х10(ож)--0,66 | 2642289.2079 | 3170747.0495
ВБбШв | 4х16(ож)--0,66 | 3986011.8169 | 4783214.1803
ВБбШв | 4х16--0,66 | 4091348.7801 | 4909618.5361
ВБбШв | 4х25(ож)--0,66 | 6209299.1538 | 7451158.9845
ВБбШв | 4х25--0,66 | 6637627.5973 | 7965153.1168
ВБбШв | 4х35--0,66 | 8934377.1855 | 10721252.6225
ВБбШв | 4х50--0,66 | 11910268.2574 | 14292321.9088
ВБбШв | 4х1,5(ож)--1 | 678172.7319 | 813807.2782
ВБбШв | 4х2,5(ож)--1 | 883240.5785 | 1059888.6942
ВБбШв | 4х4(ож)--1 | 1270555.8662 | 1524667.0394
ВБбШв | 4х6(ож)--1 | 1743917.8183 | 2092701.3819
ВБбШв | 4х10(ож)--1 | 2664499.0592 | 3197398.871
ВБбШв | 4х16(ож)--1 | 4010637.4271 | 4812764.9125
ВБбШв | 4х16--1 | 4116620.3772 | 4939944.4527
ВБбШв | 4х25(ож)--1 | 6237210.8655 | 7484653.0386
ВБбШв | 4х25--1 | 6667747.9927 | 8001297.5913
ВБбШв | 4х35--1 | 8966814.2229 | 10760177.0675
ВБбШв | 4х50--1 | 11946737.6994 | 14336085.2393
ВБбШв | 4х70--1 | 16826816.0165 | 20192179.2198
ВБбШв | 4х95--1 | 23017623.0391 | 27621147.6469
ВБбШв | 4х120--1 | 29306379.4857 | 35167655.3828
ВБбШв | 4х150--1 | 35686449.239 | 42823739.0868
ВБбШв | 4х185--1 | 44399876.3881 | 53279851.6658
ВБбШв | 4х240--1 | 58180085.2742 | 69816102.329
ВБбШв | 4х1,5+1х1(ож)--0,66 | 729500.9878 | 875401.1854
ВБбШв | 4х2,5+1х1,5(ож)--0,66 | 960403.3426 | 1152484.0112
ВБбШв | 4х4+1х2,5 (ож)--0,66 | 1379641.4161 | 1655569.6993
ВБбШв | 4х6+1х2,5 (ож)--0,66 | 1831986.0555 | 2198383.2665
ВБбШв | 4х6+1х4 (ож)--0,66 | 1936632.6395 | 2323959.1674
ВБбШв | 4х10+1х4 (ож)--0,66 | 2858441.7306 | 3430130.0767
ВБбШв | 4х10+1х6 (ож)--0,66 | 2985319.7261 | 3582383.6713
ВБбШв | 4х16+1х6 (ож)--0,66 | 4317972.9681 | 5181567.5617
ВБбШв | 4х16+1х6--0,66 | 4423106.5907 | 5307727.9089
ВБбШв | 4х16+1х10 (ож)--0,66 | 4602394.5226 | 5522873.4271
ВБбШв | 4х16+1х10--0,66 | 4734761.9116 | 5681714.2939
ВБбШв | 4х25+1х10 (ож)--0,66 | 7073808.1126 | 8488569.7352
ВБбШв | 4х25+1х10--0,66 | 7178173.078 | 8613807.6936
ВБбШв | 4х25+1х16 (ож)--0,66 | 7103073.5517 | 8523688.262
ВБбШв | 4х25+1х16--0,66 | 7524273.2777 | 9029127.9332
ВБбШв | 4х25+1х16--0,66 | 7544243.4517 | 9053092.142
ВБбШв | 4х35+1х10--0,66 | 9472475.8132 | 11366970.9758
ВБбШв | 4х35+1х16--0,66 | 9768233.1931 | 11721879.8318
ВБбШв | 4х35+1х16--0,66 | 9787963.7621 | 11745556.5145
ВБбШв | 4х35+1х25--0,66 | 10519942.2666 | 12623930.7199
ВБбШв | 4х50+1х16--0,66 | 12757677.3167 | 15309212.78
ВБбШв | 4х50+1х16--0,66 | 12776696.0409 | 15332035.249
ВБбШв | 4х50+1х25--0,66 | 13342255.0105 | 16010706.0126
ВБбШв | 4х50+1х25--0,66 | 13434861.5291 | 16121833.8349
ВБбШв | 4х50+1х35--0,66 | 14102876.6911 | 16923452.0293
ВБбШв | 4х1,5+1х1 (ож)--1 | 729109.0869 | 874930.9042
ВБбШв | 4х2,5+1х1,5 (ож)--1 | 981024.552 | 1177229.4624
ВБбШв | 4x4+1x2,5 (ож)--1 | 1462203.6941 | 1754644.4329
ВБбШв | 4х6+1х2,5 (ож)--1 | 1889826.4938 | 2267791.7926
ВБбШв | 4х6+1х4 (ож)--1 | 2000699.3712 | 2400839.2455
ВБбШв | 4х10+1х4 (ож)--1 | 2952842.3283 | 3543410.794
ВБбШв | 4х10+1х6 (ож)--1 | 3048770.3589 | 3658524.4306
ВБбШв | 4х16+1х6 (ож)--1 | 4375480.0779 | 5250576.0935
ВБбШв | 4х16+1х6--1 | 4484410.7814 | 5381292.9377
ВБбШв | 4х16+1х10 (ож)--1 | 4633979.5552 | 5560775.4662
ВБбШв | 4х16+1х10--1 | 4768365.4061 | 5722038.4873
ВБбШв | 4х25+1х10 (ож)--1 | 6831748.0811 | 8198097.6973
ВБбШв | 4х25+1х10--1 | 7211315.9551 | 8653579.1461
ВБбШв | 4х25+1х16 (ож)--1 | 7206816.7121 | 8648180.0545
ВБбШв | 4х25+1х16--1 | 7559653.889 | 9071584.6668
ВБбШв | 4х25+1х16--1 | 7657325.8302 | 9188790.9963
ВБбШв | 4х35+1х10--1 | 9488060.6315 | 11385672.7578
ВБбШв | 4х35+1х16--1 | 9804309.5481 | 11765171.4577
ВБбШв | 4х35+1х16--1 | 9880276.5021 | 11856331.8025
ВБбШв | 4х50+1х16--1 | 12824796.1439 | 15389755.3727
ВБбШв | 4х50+1х16--1 | 12844229.8185 | 15413075.7822
ВБбШв | 4х50+1х25--1 | 13385571.3356 | 16062685.6027
ВБбШв | 4х50+1х25--1 | 13479132.3266 | 16174958.7919
ВБбШв | 4х70+1х25--1 | 18180822.9887 | 21816987.5864
ВБбШв | 4х70+1х25--1 | 18272055.4932 | 21926466.5918
ВБбШв | 4х70+1х35--1 | 18881070.7872 | 22657284.9446
ВБбШв | 4х70+1х50--1 | 19733995.7835 | 23680794.9402
ВБбШв | 4х95+1х35--1 | 25036343.8113 | 30043612.5735
ВБбШв | 4х95+1х50--1 | 25804768.0901 | 30965721.7081
ВБбШв | 4х95+1х70--1 | 27177997.208 | 32613596.6496
ВБбШв | 4х120+1х35--1 | 31274628.3635 | 37529554.0362
ВБбШв | 4х120+1х50--1 | 31957425.7622 | 38348910.9147
ВБбШв | 4х120+1х70--1 | 33211459.5509 | 39853751.4611
ВБбШв | 4х120+1х95--1 | 34932181.7269 | 41918618.0723
ВБбШв | 4х150+1х50--1 | 38325169.8039 | 45990203.7647
ВБбШв | 4х150+1х70--1 | 39408881.6537 | 47290657.9845
ВБбШв | 4х150+1х95--1 | 41465972.3586 | 49759166.8303
ВБбШв | 4х150+1х120--1 | 42973183.2667 | 51567819.92
ВБбШв | 4х185+1х50--1 | 47024073.9853 | 56428888.7823
ВБбШв | 4х185+1х70--1 | 48082229.8887 | 57698675.8664
ВБбШв | 4х185+1х95--1 | 49768872.1972 | 59722646.6366
ВБбШв | 4х185+1х120--1 | 51648956.6773 | 61978748.0127
ВБбШв | 4х185+1х150--1 | 53179348.5662 | 63815218.2795
ВБбШв | 4х240+1х70--1 | 62077109.1283 | 74492530.954
ВБбШв | 4х240+1х95--1 | 63526651.3141 | 76231981.577
ВБбШв | 4х240+1х120--1 | 65195372.0832 | 78234446.4998
ВБбШв | 4х240+1х150--1 | 66721756.0334 | 80066107.24
ВБбШв | 4х240+1х185--1 | 69332504.7431 | 83199005.6918
ВБбШв | 5х1,5(ож)--0,66 | 756759.0608 | 908110.8729
ВБбШв | 5х2,5(ож)--0,66 | 1012337.1281 | 1214804.5537
ВБбШв | 5х4(ож)--0,66 | 1459913.5855 | 1751896.3026
ВБбШв | 5х6(ож)--0,66 | 2042142.5855 | 2450571.1026
ВБбШв | 5х10(ож)--0,66 | 3245093.2248 | 3894111.8698
ВБбШв | 5х16(ож)--0,66 | 4919849.9084 | 5903819.89
ВБбШв | 5х16--0,66 | 5072352.5766 | 6086823.092
ВБбШв | 5х25(ож)--0,66 | 7686496.4819 | 9223795.7782
ВБбШв | 5х25--0,66 | 8207819.8534 | 9849383.8241
ВБбШв | 5х35--0,66 | 11069656.8004 | 13283588.1605
ВБбШв | 5х50--0,66 | 14797597.5493 | 17757117.0592
ВБбШв | 5х1,5(ож)--1 | 759136.6022 | 910963.9227
ВБбШв | 5х2,5(ож)--1 | 1035718.0942 | 1242861.713
ВБбШв | 5х4(ож)--1 | 1533253.5789 | 1839904.2947
ВБбШв | 5х6(ож)--1 | 2108781.3147 | 2530537.5777
ВБбШв | 5х10(ож)--1 | 3274913.3668 | 3929896.0401
ВБбШв | 5х16(ож)--1 | 4955306.4518 | 5946367.7421
ВБбШв | 5х16--1 | 5107409.3303 | 6128891.1964
ВБбШв | 5х25(ож)--1 | 7723947.7858 | 9268737.3429
ВБбШв | 5х25--1 | 8247401.888 | 9896882.2656
ВБбШв | 5х35--1 | 11115643.6975 | 13338772.437
ВБбШв | 5х50--1 | 14846657.9681 | 17815989.5618
ВБбШв | 5х70--1 | 20901668.8705 | 25082002.6446
ВБбШв | 5х95--1 | 28655188.2814 | 34386225.9376
ВБбШв | 5х120--1 | 36452068.0795 | 43742481.6954
ВБбШв | 5х150--1 | 44513748.2588 | 53416497.9106
ВБбШв | 5х185--1 | 55267396.5747 | 66320875.8896
ВБбШв | 5х240--1 | 72675114.9982 | 87210137.9978

## ВВГ (МЖ)
Марка кабеля | Количество и сечение жил, мм² | минималка | прайс
ВВГ (мж)-П | 2х1,5--0,66 | 194565.4608 | 233478.553
ВВГ (мж)-П | 2х2,5--0,66 | 301373.0734 | 361647.6881
ВВГ (мж)-П | 2х4--0,66 | 468807.6721 | 562569.2065
ВВГ (мж)-П | 2х6--0,66 | 681200.4546 | 817440.5455
ВВГ (мж)-П | 2х10--0,66 | 1154250.3591 | 1385100.4309
ВВГ (мж)-П | 2х1,5--1 | 1751524.7337 | 2101829.6804
ВВГ (мж)-П | 2х2,5--1 | 1773110.9015 | 2127733.0818
ВВГ (мж)-П | 2х4--1 | 2768847.3531 | 3322616.8237
ВВГ (мж)-П | 2х6--1 | 2782049.3434 | 3338459.2121
ВВГ (мж)-П | 2х10--1 | 3876868.8009 | 4652242.5611
ВВГ (мж)-П | 3х1,0--0,66 | 204448.0277 | 245337.6332
ВВГ (мж)-П | 3х1,5--0,66 | 287739.9688 | 345287.9625
ВВГ (мж)-П | 3х2,5--0,66 | 447624.7171 | 537149.6606
ВВГ (мж)-П | 3х4--0,66 | 698224.3865 | 837869.2638
ВВГ (мж)-П | 3х6--0,66 | 1016393.5553 | 1219672.2664
ВВГ (мж)-П | 3х10--0,66 | 1724949.5112 | 2069939.4134
ВВГ (мж)-П | 3х1,5--1 | 2622883.319 | 3147459.9828
ВВГ (мж)-П | 3х2,5--1 | 2654935.9003 | 3185923.0803
ВВГ (мж)-П | 3х4--1 | 4147848.3473 | 4977418.0168
ВВГ (мж)-П | 3х6--1 | 4167231.3278 | 5000677.5934
ВВГ (мж)-П | 3х10--1 | 5808737.1723 | 6970484.6068
ВВГ (мж) | 1х1,5--0,66 | 101390.9529 | 121669.1435
ВВГ (мж) | 1х2,5--0,66 | 155121.4297 | 186145.7156
ВВГ (мж) | 1х4--0,66 | 239390.9577 | 287269.1493
ВВГ (мж) | 1х6--0,66 | 346007.3539 | 415208.8247
ВВГ (мж) | 1х10--0,66 | 583551.207 | 700261.4484
ВВГ (мж) | 1х1,5--1 | 105381.6602 | 126457.9922
ВВГ (мж) | 1х2,5--1 | 159477.1643 | 191372.5972
ВВГ (мж) | 1х4--1 | 246834.5734 | 296201.4881
ВВГ (мж) | 1х6--1 | 354142.6004 | 424971.1205
ВВГ (мж) | 1х10--1 | 586627.1948 | 703952.6338
ВВГ (мж) | 2х1,5--0,66 | 199708.9766 | 239650.7719
ВВГ (мж) | 2х2,5--0,66 | 307896.9855 | 369476.3826
ВВГ (мж) | 2х4--0,66 | 489927.777 | 587913.3324
ВВГ (мж) | 2х6--0,66 | 706007.829 | 847209.3947
ВВГ (мж) | 2х10--0,66 | 1187707.3811 | 1425248.8574
ВВГ (мж) | 2х1,5--1 | 207723.487 | 249268.1844
ВВГ (мж) | 2х2,5--1 | 328153.5677 | 393784.2812
ВВГ (мж) | 2х4--1 | 506324.0205 | 607588.8246
ВВГ (мж) | 2х6--1 | 723797.0169 | 868556.4203
ВВГ (мж) | 2х10--1 | 1194353.9641 | 1433224.7569
ВВГ (мж) | 3х1,0--0,66 | 204502.9412 | 245403.5294
ВВГ (мж) | 3х1,5--0,66 | 288217.0899 | 345860.5078
ВВГ (мж) | 3х2,5--0,66 | 460069.9985 | 552083.9982
ВВГ (мж) | 3х4--0,66 | 713961.3386 | 856753.6063
ВВГ (мж) | 3х6--0,66 | 1035527.0374 | 1242632.4448
ВВГ (мж) | 3х10--0,66 | 1751879.631 | 2102255.5572
ВВГ (мж) | 3х1,5--1 | 309844.8537 | 371813.8244
ВВГ (мж) | 3х2,5--1 | 472861.0341 | 567433.2409
ВВГ (мж) | 3х4--1 | 735906.718 | 883088.0616
ВВГ (мж) | 3х6--1 | 1059561.8335 | 1271474.2002
ВВГ (мж) | 3х10--1 | 1760998.0457 | 2113197.6548
ВВГ (мж) | 3х1,5+1х1,0--0,66 | 744793.1556 | 893751.7867
ВВГ (мж) | 3х2,5+1х1,5--0,66 | 550999.3228 | 661199.1874
ВВГ (мж) | 3х4+1х2,5--0,66 | 858167.967 | 1029801.5604
ВВГ (мж) | 3х6+1х2,5--0,66 | 1178177.6648 | 1413813.1978
ВВГ (мж) | 3х6+1х4--0,66 | 1262179.7242 | 1514615.669
ВВГ (мж) | 3х10+1х4--0,66 | 1974908.3271 | 2369889.9926
ВВГ (мж) | 3х10+1х6--0,66 | 2082325.227 | 2498790.2724
ВВГ (мж) | 3х1,5+1х1,0--1 | 375711.6652 | 450853.9983
ВВГ (мж) | 3х2,5+1х1,5--1 | 566607.3659 | 679928.8391
ВВГ (мж) | 3х4+1х2,5--1 | 881192.4084 | 1057430.89
ВВГ (мж) | 3х6+1х2,5--1 | 1203209.1595 | 1443850.9914
ВВГ (мж) | 3х6+1х4--1 | 1291864.4819 | 1550237.3783
ВВГ (мж) | 3х10+1х4--1 | 1991479.7946 | 2389775.7536
ВВГ (мж) | 3х10+1х6--1 | 2100273.4467 | 2520328.1361
ВВГ (мж) | 4х1,5--0,66 | 388700.8193 | 466440.9832
ВВГ (мж) | 4х2,5--0,66 | 603518.0108 | 724221.613
ВВГ (мж) | 4х4--0,66 | 940235.4079 | 1128282.4895
ВВГ (мж) | 4х6--0,66 | 1367617.3202 | 1641140.7843
ВВГ (мж) | 4х10--0,66 | 2319424.8857 | 2783309.8628
ВВГ (мж) | 4х1,5--1 | 403319.4735 | 483983.3682
ВВГ (мж) | 4х2,5--1 | 619606.9953 | 743528.3943
ВВГ (мж) | 4х4--1 | 968072.7332 | 1161687.2798
ВВГ (мж) | 4х6--1 | 1398240.5344 | 1677888.6413
ВВГ (мж) | 4х10--1 | 2331125.321 | 2797350.3852
ВВГ (мж) | 4х1,5+1х1,0--0,66 | 835759.7999 | 1002911.7599
ВВГ (мж) | 4х2,5+1х1,5--0,66 | 694939.8462 | 833927.8154
ВВГ (мж) | 4х4+1х2,5--0,66 | 1085053.0839 | 1302063.7006
ВВГ (мж) | 4х6+1х2,5--0,66 | 1510267.9477 | 1812321.5372
ВВГ (мж) | 4х6+1х4--0,66 | 1594971.2091 | 1913965.451
ВВГ (мж) | 4х10+1х4--0,66 | 2552007.7237 | 3062409.2684
ВВГ (мж) | 4х10+1х6--0,66 | 2649870.4816 | 3179844.578
ВВГ (мж) | 4х1,5+1х1,0--1 | 469672.1179 | 563606.5415
ВВГ (мж) | 4х2,5+1х1,5--1 | 713909.2802 | 856691.1362
ВВГ (мж) | 4х4+1х2,5--1 | 1113358.4236 | 1336030.1083
ВВГ (мж) | 4х6+1х2,5--1 | 1541887.8605 | 1850265.4326
ВВГ (мж) | 4х6+1х4--1 | 1631337.8786 | 1957605.4544
ВВГ (мж) | 4х10+1х4--1 | 2572959.5566 | 3087551.4679
ВВГ (мж) | 4х10+1х6--1 | 2682981.521 | 3219577.8252
ВВГ (мж) | 5х1,5--0,66 | 479667.4637 | 575600.9564
ВВГ (мж) | 5х2,5--0,66 | 747458.5342 | 896950.241
ВВГ (мж) | 5х4--0,66 | 1167120.5248 | 1400544.6298
ВВГ (мж) | 5х6--0,66 | 1700408.8052 | 2040490.5662
ВВГ (мж) | 5х10--0,66 | 2901641.6906 | 3481970.0287
ВВГ (мж) | 5х1,5--1 | 497279.9262 | 596735.9114
ВВГ (мж) | 5х2,5--1 | 766908.9095 | 920290.6914
ВВГ (мж) | 5х4--1 | 1200943.2895 | 1441131.9474
ВВГ (мж) | 5х6--1 | 1747355.0104 | 2096826.0125
ВВГ (мж) | 5х10--1 | 2928660.9053 | 3514393.0864

## ВВГ
Марка кабеля | Количество и сечение жил, мм² | минималка | прайс
ВВГ-П | 2х1,5(ож)--0,66 | 200913.4469 | 241096.1363
ВВГ-П | 2х2,5(ож)--0,66 | 311188.3261 | 373425.9914
ВВГ-П | 2х4(ож)--0,66 | 484090.1172 | 580908.1406
ВВГ-П | 2х6(ож)--0,66 | 705018.6403 | 846022.3683
ВВГ-П | 2х10(ож)--0,66 | 1157045.4704 | 1388454.5645
ВВГ-П | 2х16(ож)--0,66 | 1801298.7405 | 2161558.4885
ВВГ-П | 2х16--0,66 | 1854179.7947 | 2225015.7536
ВВГ-П | 2х1,5(ож)--1 | 208815.6573 | 250578.7888
ВВГ-П | 2х2,5(ож)--1 | 319741.9913 | 383690.3895
ВВГ-П | 2х4(ож)--1 | 498710.3811 | 598452.4574
ВВГ-П | 2х6(ож)--1 | 720895.2916 | 865074.3499
ВВГ-П | 2х10(ож)--1 | 1162959.8043 | 1395551.7652
ВВГ-П | 2х16(ож)--1 | 1813594.9378 | 2176313.9254
ВВГ-П | 2х16--1 | 1861661.455 | 2233993.746
ВВГ-П | 3х1,0(ож)--0,66 | 208581.6929 | 250298.0314
ВВГ-П | 3х1,5(ож)--0,66 | 295846.0197 | 355015.2236
ВВГ-П | 3х2,5(ож)--0,66 | 460858.6542 | 553030.385
ВВГ-П | 3х4(ож)--0,66 | 719631.4799 | 863557.7758
ВВГ-П | 3х6(ож)--0,66 | 1050488.2263 | 1260585.8715
ВВГ-П | 3х10(ож)--0,66 | 1727373.8581 | 2072848.6297
ВВГ-П | 3х16(ож)--0,66 | 2692860.5002 | 3231432.6002
ВВГ-П | 3х16--0,66 | 2770651.3377 | 3324781.6053
ВВГ-П | 3х1,5(ож)--1 | 307306.9047 | 368768.2857
ВВГ-П | 3х2,5(ож)--1 | 473310.8984 | 567973.078
ВВГ-П | 3х4(ож)--1 | 740956.0428 | 889147.2513
ВВГ-П | 3х6(ож)--1 | 1073756.0228 | 1288507.2274
ВВГ-П | 3х10(ож)--1 | 1736078.7783 | 2083294.5339
ВВГ-П | 3х16(ож)--1 | 2710087.146 | 3252104.5751
ВВГ-П | 3х16--1 | 2781701.3571 | 3338041.6285
ВВГ | 1х1,5(ож)--0,66 | 100384.2517 | 120461.1021
ВВГ | 1х2,5(ож)--0,66 | 155031.6364 | 186037.9637
ВВГ | 1х4(ож)--0,66 | 240597.5249 | 288717.0299
ВВГ | 1х6(ож)--0,66 | 350138.4979 | 420166.1975
ВВГ | 1х10(ож)--0,66 | 574049.2325 | 688859.079
ВВГ | 1х16(ож)--0,66 | 893625.3805 | 1072350.4566
ВВГ | 1х16--0,66 | 926132.1748 | 1111358.6097
ВВГ | 1х25(ож)--0,66 | 1426645.8564 | 1711975.0276
ВВГ | 1х25--0,66 | 1522646.3395 | 1827175.6075
ВВГ | 1х35--0,66 | 2074674.5657 | 2489609.4789
ВВГ | 1х50--0,66 | 2774857.4499 | 3329828.9399
ВВГ | 1х1,5(ож)--1 | 104121.6747 | 124946.0097
ВВГ | 1х2,5(ож)--1 | 159083.5954 | 190900.3145
ВВГ | 1х4(ож)--1 | 247483.6885 | 296980.4263
ВВГ | 1х6(ож)--1 | 357622.3672 | 429146.8407
ВВГ | 1х10(ож)--1 | 576835.0804 | 692202.0965
ВВГ | 1х16(ож)--1 | 907590.3539 | 1089108.4247
ВВГ | 1х16--1 | 929735.7414 | 1115682.8897
ВВГ | 1х25(ож)--1 | 1430615.6266 | 1716738.7519
ВВГ | 1х25--1 | 1526962.1212 | 1832354.5455
ВВГ | 1х35--1 | 2079402.0324 | 2495282.4389
ВВГ | 1х50--1 | 2780235.379 | 3336282.4548
ВВГ | 1х70--1 | 3949009.861 | 4738811.8332
ВВГ | 1х95--1 | 5425304.519 | 6510365.4228
ВВГ | 1х120--1 | 6947315.985 | 8336779.1819
ВВГ | 1х150--1 | 8483989.8828 | 10180787.8594
ВВГ | 1х185--1 | 10556778.5522 | 12668134.2626
ВВГ | 1х240--1 | 13911725.0226 | 16694070.0271
ВВГ | 1х300--1 | 16905385.4076 | 20286462.4891
ВВГ | 1х400--1 | 21355131.4787 | 25626157.7744
ВВГ | 1х500--1 | 27786006.0306 | 33343207.2367
ВВГ | 1х630--1 | 35580335.108 | 42696402.1296
ВВГ | 2х1,5(ож)--0,66 | 197691.6689 | 237230.0027
ВВГ | 2х2,5(ож)--0,66 | 307728.7275 | 369274.473
ВВГ | 2х4(ож)--0,66 | 491705.574 | 590046.6888
ВВГ | 2х6(ож)--0,66 | 713550.295 | 856260.354
ВВГ | 2х10(ож)--0,66 | 1167416.4604 | 1400899.7525
ВВГ | 2х16(ож)--0,66 | 1813300.5393 | 2175960.6471
ВВГ | 2х16--0,66 | 1857408.9024 | 2228890.6829
ВВГ | 2х25(ож)--0,66 | 2865346.068 | 3438415.2816
ВВГ | 2х25--0,66 | 3070642.1452 | 3684770.5742
ВВГ | 2х35--0,66 | 4183633.3344 | 5020360.0012
ВВГ | 2х50--0,66 | 5616409.8409 | 6739691.8091
ВВГ | 2х1,5(ож)--1 | 205196.0647 | 246235.2776
ВВГ | 2х2,5(ож)--1 | 326834.1193 | 392200.9432
ВВГ | 2х4(ож)--1 | 506979.1091 | 608374.931
ВВГ | 2х6(ож)--1 | 730027.6093 | 876033.1312
ВВГ | 2х10(ож)--1 | 1173478.7016 | 1408174.4419
ВВГ | 2х16(ож)--1 | 1820073.4664 | 2184088.1596
ВВГ | 2х16--1 | 1864652.4616 | 2237582.9539
ВВГ | 2х25(ож)--1 | 2884930.3869 | 3461916.4643
ВВГ | 2х25--1 | 3079551.271 | 3695461.5252
ВВГ | 2х35--1 | 4193371.5938 | 5032045.9126
ВВГ | 2х50--1 | 5627766.3522 | 6753319.6226
ВВГ | 2х70--1 | 7986493.9793 | 9583792.7751
ВВГ | 2х95--1 | 10965968.2065 | 13159161.8478
ВВГ | 2х120--1 | 14041989.8916 | 16850387.87
ВВГ | 2х150--1 | 17142625.47 | 20571150.564
ВВГ | 2х185--1 | 21324498.1964 | 25589397.8357
ВВГ | 2х240--1 | 28077614.0891 | 33693136.9069
ВВГ | 3х1,0(ож)--0,66 | 199211.5037 | 239053.8044
ВВГ | 3х1,5(ож)--0,66 | 285809.7102 | 342971.6522
ВВГ | 3х2,5(ож)--0,66 | 449482.5856 | 539379.1028
ВВГ | 3х4(ож)--0,66 | 717857.9204 | 861429.5045
ВВГ | 3х6(ож)--0,66 | 1048307.1393 | 1257968.5672
ВВГ | 3х10(ож)--0,66 | 1723619.2025 | 2068343.043
ВВГ | 3х16(ож)--0,66 | 2688188.0222 | 3225825.6266
ВВГ | 3х16--0,66 | 2753026.074 | 3303631.2888
ВВГ | 3х25(ож)--0,66 | 4271111.4337 | 5125333.7204
ВВГ | 3х25--0,66 | 4559464.9124 | 5471357.8949
ВВГ | 3х35--0,66 | 6223675.5569 | 7468410.6683
ВВГ | 3х50--0,66 | 8355506.5403 | 10026607.8483
ВВГ | 3х1,5(ож)--1 | 295683.5915 | 354820.3098
ВВГ | 3х2,5(ож)--1 | 471875.2312 | 566250.2774
ВВГ | 3х4(ож)--1 | 738119.2373 | 885743.0847
ВВГ | 3х6(ож)--1 | 1070374.125 | 1284448.9499
ВВГ | 3х10(ож)--1 | 1731861.1045 | 2078233.3254
ВВГ | 3х16(ож)--1 | 2697495.9531 | 3236995.1437
ВВГ | 3х16--1 | 2763039.953 | 3315647.9436
ВВГ | 3х25(ож)--1 | 4282480.1168 | 5138976.1401
ВВГ | 3х25--1 | 4571878.8961 | 5486254.6753
ВВГ | 3х35--1 | 6237333.241 | 7484799.8892
ВВГ | 3х50--1 | 8371460.6083 | 10045752.73
ВВГ | 3х70--1 | 11899645.6425 | 14279574.771
ВВГ | 3х95--1 | 16385756.3612 | 19662907.6335
ВВГ | 3х120--1 | 20947616.6469 | 25137139.9763
ВВГ | 3х150--1 | 25586924.3015 | 30704309.1619
ВВГ | 3х185--1 | 31875086.8494 | 38250104.2193
ВВГ | 3х240--1 | 41942734.4804 | 50331281.3765
ВВГ | 3х300--1 | 51027824.6738 | 61233389.6086
ВВГ | 3х1,5+1х1,0(ож)--0,66 | 338378.2874 | 406053.9449
ВВГ | 3х2,5+1х1,5(ож)--0,66 | 536099.8489 | 643319.8186
ВВГ | 3х4+1х2,5 (ож)--0,66 | 848302.6469 | 1017963.1762
ВВГ | 3х6+1х2,5 (ож)--0,66 | 1177296.0366 | 1412755.2439
ВВГ | 3х6+1х4 (ож)--0,66 | 1262780.5747 | 1515336.6897
ВВГ | 3х10+1х4 (ож)--0,66 | 1934712.3985 | 2321654.8782
ВВГ | 3х10+1х6 (ож)--0,66 | 2045156.1607 | 2454187.3929
ВВГ | 3х16+1х6 (ож)--0,66 | 3007877.3684 | 3609452.8421
ВВГ | 3х16+1х6--0,66 | 3072840.0784 | 3687408.0941
ВВГ | 3х16+1х10 (ож)--0,66 | 3234315.1576 | 3881178.1891
ВВГ | 3х16+1х10--0,66 | 3307433.5803 | 3968920.2964
ВВГ | 3х25+1х10 (ож)--0,66 | 4808812.0716 | 5770574.4859
ВВГ | 3х25+1х10--0,66 | 5097403.9077 | 6116884.6893
ВВГ | 3х25+1х16 (ож)--0,66 | 5130459.9265 | 6156551.9118
ВВГ | 3х25+1х16--0,66 | 5419290.12 | 6503148.144
ВВГ | 3х25+1х16--0,66 | 5439786.0746 | 6527743.2895
ВВГ | 3х35+1х10--0,66 | 6762111.13 | 8114533.356
ВВГ | 3х35+1х16--0,66 | 7080044.5828 | 8496053.4993
ВВГ | 3х35+1х16--0,66 | 7100540.5374 | 8520648.6449
ВВГ | 3х35+1х25--0,66 | 7623397.3993 | 9148076.8791
ВВГ | 3х35+1х25--0,66 | 7717379.9409 | 9260855.9291
ВВГ | 3х50+1х16--0,66 | 9208073.8349 | 11049688.6019
ВВГ | 3х50+1х16--0,66 | 9228569.7895 | 11074283.7474
ВВГ | 3х50+1х25--0,66 | 9731537.8536 | 11677845.4244
ВВГ | 3х50+1х25--0,66 | 9825520.3953 | 11790624.4743
ВВГ | 3х50+1х35--0,66 | 10383253.5816 | 12459904.298
ВВГ | 3х1,5+1х1,0(ож)--1 | 370588.1178 | 444705.7414
ВВГ | 3х2,5+1х1,5(ож)--1 | 565117.7375 | 678141.285
ВВГ | 3х4+1х2,5(ож)--1 | 884081.9291 | 1060898.3149
ВВГ | 3х6+1х2,5(ож)--1 | 1216773.1203 | 1460127.7444
ВВГ | 3х6+1х4(ож)--1 | 1304647.4023 | 1565576.8827
ВВГ | 3х10+1х4(ож)--1 | 1964352.438 | 2357222.9256
ВВГ | 3х10+1х6(ож)--1 | 2076060.3363 | 2491272.4035
ВВГ | 3х16+1х6(ож)--1 | 3039586.0134 | 3647503.2161
ВВГ | 3х16+1х6--1 | 3102525.5483 | 3723030.6579
ВВГ | 3х16+1х10(ож)--1 | 3260382.1884 | 3912458.6261
ВВГ | 3х16+1х10--1 | 3338016.8094 | 4005620.1713
ВВГ | 3х25+1х10(ож)--1 | 4840300.4878 | 5808360.5854
ВВГ | 3х25+1х10--1 | 5129937.6245 | 6155925.1494
ВВГ | 3х25+1х16(ож)--1 | 5167147.8023 | 6200577.3627
ВВГ | 3х25+1х16--1 | 5452268.5637 | 6542722.2765
ВВГ | 3х25+1х16--1 | 5472999.8344 | 6567599.8013
ВВГ | 3х35+1х16--1 | 7134282.0665 | 8561138.4798
ВВГ | 3х35+1х16--1 | 7160178.0889 | 8592213.7067
ВВГ | 3х35+1х25--1 | 7664015.0082 | 9196818.0098
ВВГ | 3х35+1х25--1 | 7758345.9833 | 9310015.18
ВВГ | 3х50+1х16--1 | 9249823.5535 | 11099788.2642
ВВГ | 3х50+1х16--1 | 9279750.1031 | 11135700.1237
ВВГ | 3х50+1х25--1 | 9773993.3682 | 11728792.0418
ВВГ | 3х50+1х25--1 | 9868324.3433 | 11841989.212
ВВГ | 3х50+1х35--1 | 10436738.887 | 12524086.6644
ВВГ | 3х70+1х25--1 | 13310746.0888 | 15972895.3066
ВВГ | 3х70+1х25--1 | 13406099.0884 | 16087318.9061
ВВГ | 3х70+1х35--1 | 13949077.0515 | 16738892.4618
ВВГ | 3х70+1х50--1 | 14669849.2532 | 17603819.1038
ВВГ | 3х95+1х35--1 | 18450491.4681 | 22140589.7617
ВВГ | 3х95+1х50--1 | 19148684.7221 | 22978421.6665
ВВГ | 3х95+1х70--1 | 20336253.785 | 24403504.542
ВВГ | 3х120+1х35--1 | 23015670.9085 | 27618805.0902
ВВГ | 3х120+1х50--1 | 23717007.6569 | 28460409.1883
ВВГ | 3х120+1х70--1 | 24885968.7973 | 29863162.5567
ВВГ | 3х120+1х95--1 | 26386863.1783 | 31664235.814
ВВГ | 3х150+1х50--1 | 28360424.3031 | 34032509.1637
ВВГ | 3х150+1х70--1 | 29514002.9228 | 35416803.5073
ВВГ | 3х150+1х95--1 | 31055827.8458 | 37266993.4149
ВВГ | 3х150+1х120--1 | 32579093.2949 | 39094911.9539
ВВГ | 3х185+1х50--1 | 34655029.5166 | 41586035.4199
ВВГ | 3х185+1х70--1 | 35802496.5742 | 42962995.8891
ВВГ | 3х185+1х95--1 | 37300973.0403 | 44761167.6484
ВВГ | 3х185+1х120--1 | 38839762.6682 | 46607715.2018
ВВГ | 3х185+1х150--1 | 40390310.2553 | 48468372.3064
ВВГ | 3х240+1х70--1 | 45950517.3761 | 55140620.8513
ВВГ | 3х240+1х95--1 | 47433469.8497 | 56920163.8197
ВВГ | 3х240+1х120--1 | 48937687.5858 | 58725225.1029
ВВГ | 3х240+1х150--1 | 50486104.5396 | 60583325.4475
ВВГ | 3х240+1х185--1 | 52600302.3425 | 63120362.811
ВВГ | 4х1,5(ож)--0,66 | 375039.0583 | 450046.87
ВВГ | 4х2,5(ож)--0,66 | 603960.9079 | 724753.0895
ВВГ | 4х4(ож)--0,66 | 946091.6127 | 1135309.9353
ВВГ | 4х6(ож)--0,66 | 1385445.2883 | 1662534.3459
ВВГ | 4х10(ож)--0,66 | 2282913.3556 | 2739496.0267
ВВГ | 4х16(ож)--0,66 | 3566717.8606 | 4280061.4327
ВВГ | 4х16--0,66 | 3663863.9337 | 4396636.7204
ВВГ | 4х25(ож)--0,66 | 5670612.0421 | 6804734.4505
ВВГ | 4х25--0,66 | 6062872.4615 | 7275446.9537
ВВГ | 4х35--0,66 | 8303224.9559 | 9963869.9471
ВВГ | 4х50--0,66 | 11120680.6829 | 13344816.8195
ВВГ | 4х1,5(ож)--1 | 398895.5824 | 478674.6988
ВВГ | 4х2,5(ож)--1 | 618826.2841 | 742591.541
ВВГ | 4х4(ож)--1 | 971683.5213 | 1166020.2256
ВВГ | 4х6(ож)--1 | 1413444.7552 | 1696133.7062
ВВГ | 4х10(ож)--1 | 2293445.1073 | 2752134.1288
ВВГ | 4х16(ож)--1 | 3578670.9842 | 4294405.1811
ВВГ | 4х16--1 | 3677036.8758 | 4412444.251
ВВГ | 4х16--1 | 4059209.3227 | 4871051.1873
ВВГ | 4х25(ож)--1 | 5685260.0525 | 6822312.063
ВВГ | 4х25--1 | 6079444.7719 | 7295333.7263
ВВГ | 4х35--1 | 8362322.0233 | 10034786.4279
ВВГ | 4х50--1 | 11142072.7736 | 13370487.3283
ВВГ | 4х70--1 | 15929462.9472 | 19115355.5366
ВВГ | 4х95--1 | 21826392.8033 | 26191671.3639
ВВГ | 4х120--1 | 27978301.9039 | 33573962.2847
ВВГ | 4х150--1 | 34205375.9626 | 41046451.1552
ВВГ | 4х185--1 | 42568041.8618 | 51081650.2341
ВВГ | 4х240--1 | 56063349.7872 | 67276019.7447
ВВГ | 4х1,5+1х1,0(ож)--0,66 | 447609.4476 | 537131.3371
ВВГ | 4х2,5+1х1,5(ож)--0,66 | 694985.5561 | 833982.6673
ВВГ | 4х4+1х2,5 (ож)--0,66 | 1091573.2292 | 1309887.8751
ВВГ | 4х6+1х2,5 (ож)--0,66 | 1528903.4357 | 1834684.1229
ВВГ | 4х6+1х4 (ож)--0,66 | 1615037.4206 | 1938044.9047
ВВГ | 4х10+1х4 (ож)--0,66 | 2508475.8018 | 3010170.9621
ВВГ | 4х10+1х6 (ож)--0,66 | 2618919.564 | 3142703.4768
ВВГ | 4х16+1х6 (ож)--0,66 | 3912306.5974 | 4694767.9169
ВВГ | 4х16+1х6--0,66 | 4010765.9328 | 4812919.1193
ВВГ | 4х16+1х10 (ож)--0,66 | 4149871.1593 | 4979845.3912
ВВГ | 4х16+1х10--0,66 | 4236189.8644 | 5083427.8373
ВВГ | 4х25+1х10 (ож)--0,66 | 6246212.7152 | 7495455.2582
ВВГ | 4х25+1х10--0,66 | 6631578.7931 | 7957894.5517
ВВГ | 4х25+1х16 (ож)--0,66 | 6561320.6596 | 7873584.7915
ВВГ | 4х25+1х16--0,66 | 6964420.0387 | 8357304.0465
ВВГ | 4х25+1х16--0,66 | 6986928.6757 | 8384314.4108
ВВГ | 4х35+1х10--0,66 | 8874351.1698 | 10649221.4038
ВВГ | 4х35+1х16--0,66 | 9177547.2793 | 11013056.7351
ВВГ | 4х35+1х16--0,66 | 9199816.3112 | 11039779.5734
ВВГ | 4х35+1х25--0,66 | 9720245.9077 | 11664295.0892
ВВГ | 4х35+1х25--0,66 | 9819000.6193 | 11782800.7431
ВВГ | 4х50+1х16--0,66 | 12016082.8035 | 14419299.3642
ВВГ | 4х50+1х16--0,66 | 12037639.9906 | 14445167.9887
ВВГ | 4х50+1х25--0,66 | 12522828.4898 | 15027394.1877
ВВГ | 4х50+1х25--0,66 | 12621001.9413 | 15145202.3296
ВВГ | 4х50+1х35--0,66 | 13191287.1629 | 15829544.5955
ВВГ | 4х1,5+1х1,0(ож)--1 | 463738.2435 | 556485.8922
ВВГ | 4х2,5+1х1,5(ож)--1 | 712589.6834 | 855107.6201
ВВГ | 4х4+1х2,5(ож)--1 | 1117646.2131 | 1341175.4558
ВВГ | 4х6+1х2,5(ож)--1 | 1559843.7506 | 1871812.5007
ВВГ | 4х6+1х4(ож)--1 | 1648460.9728 | 1978153.1674
ВВГ | 4х10+1х4(ож)--1 | 2535274.6114 | 3042329.5337
ВВГ | 4х10+1х6(ож)--1 | 2638517.5027 | 3166221.0032
ВВГ | 4х16+1х6(ож)--1 | 3945919.3145 | 4735103.1774
ВВГ | 4х16+1х6--1 | 4031137.0058 | 4837364.407
ВВГ | 4х16+1х10(ож)--1 | 4165411.9551 | 4998494.3461
ВВГ | 4х16+1х10--1 | 4252584.0328 | 5103100.8393
ВВГ | 4х25+1х10(ож)--1 | 6264280.6771 | 7517136.8125
ВВГ | 4х25+1х10--1 | 6670998.8328 | 8005198.5994
ВВГ | 4х25+1х16(ож)--1 | 6606172.0216 | 7927406.4259
ВВГ | 4х25+1х16--1 | 6984412.019 | 8381294.4228
ВВГ | 4х25+1х16--1 | 7007218.705 | 8408662.4459
ВВГ | 4х35+1х16--1 | 9199059.2197 | 11038871.0637
ВВГ | 4х35+1х16--1 | 9226785.8246 | 11072142.9896
ВВГ | 4х35+1х25--1 | 9742966.1171 | 11691559.3405
ВВГ | 4х35+1х25--1 | 9842300.0454 | 11810760.0545
ВВГ | 4х50+1х16--1 | 12040857.819 | 14449029.3828
ВВГ | 4х50+1х16--1 | 12062671.2331 | 14475205.4797
ВВГ | 4х50+1х25--1 | 12547932.9035 | 15057519.4841
ВВГ | 4х50+1х25--1 | 12646559.3434 | 15175871.2121
ВВГ | 4х50+1х35--1 | 13217782.6247 | 15861339.1497
ВВГ | 4х70+1х25--1 | 17304613.1898 | 20765535.8277
ВВГ | 4х70+1х25--1 | 17401188.6107 | 20881426.3328
ВВГ | 4х70+1х35--1 | 17935113.9028 | 21522136.6833
ВВГ | 4х70+1х50--1 | 18663972.2314 | 22396766.6776
ВВГ | 4х95+1х35--1 | 23913089.3181 | 28695707.1817
ВВГ | 4х95+1х50--1 | 24587354.4152 | 29504825.2982
ВВГ | 4х95+1х70--1 | 25793234.5633 | 30951881.476
ВВГ | 4х120+1х35--1 | 30003179.9022 | 36003815.8827
ВВГ | 4х120+1х50--1 | 30709543.4554 | 36851452.1465
ВВГ | 4х120+1х70--1 | 31881059.8246 | 38257271.7895
ВВГ | 4х120+1х95--1 | 33409994.4526 | 40091993.3431
ВВГ | 4х150+1х50--1 | 36936561.8952 | 44323874.2742
ВВГ | 4х150+1х70--1 | 38048884.1218 | 45658660.9462
ВВГ | 4х150+1х95--1 | 39588753.0949 | 47506503.7138
ВВГ | 4х150+1х120--1 | 41131519.2355 | 49357823.0826
ВВГ | 4х185+1х50--1 | 45298747.6929 | 54358497.2315
ВВГ | 4х185+1х70--1 | 46385513.9731 | 55662616.7678
ВВГ | 4х185+1х95--1 | 47951730.5721 | 57542076.6865
ВВГ | 4х185+1х120--1 | 49515765.8223 | 59418918.9868
ВВГ | 4х185+1х150--1 | 51090100.9618 | 61308121.1541
ВВГ | 4х240+1х70--1 | 59975286.5482 | 71970343.8578
ВВГ | 4х240+1х95--1 | 61467805.2528 | 73761366.3034
ВВГ | 4х240+1х120--1 | 62904036.258 | 75484843.5096
ВВГ | 4х240+1х150--1 | 64474363.4587 | 77369236.1505
ВВГ | 4х240+1х185--1 | 66755439.7805 | 80106527.7366
ВВГ | 5х1,5(ож)--0,66 | 475708.532 | 570850.2384
ВВГ | 5х2,5(ож)--0,66 | 748377.365 | 898052.838
ВВГ | 5х4(ож)--0,66 | 1174892.9449 | 1409871.5339
ВВГ | 5х6(ож)--0,66 | 1723232.884 | 2067879.4607
ВВГ | 5х10(ож)--0,66 | 2854209.9258 | 3425051.9109
ВВГ | 5х16(ож)--0,66 | 4474765.2746 | 5369718.3295
ВВГ | 5х16--0,66 | 4583757.7219 | 5500509.2663
ВВГ | 5х25(ож)--0,66 | 7118859.163 | 8542630.9955
ВВГ | 5х25--0,66 | 7601881.1301 | 9122257.3561
ВВГ | 5х35--0.66 | 10381423.7708 | 12457708.5249
ВВГ | 5х50--0.66 | 13909147.2525 | 16690976.703
ВВГ | 5х1,5(ож)--1 | 492045.7081 | 590454.8497
ВВГ | 5х2,5(ож)--1 | 766298.2301 | 919557.8761
ВВГ | 5х4(ож)--1 | 1205908.9388 | 1447090.7265
ВВГ | 5х6(ож)--1 | 1757258.3258 | 2108709.9909
ВВГ | 5х10(ож)--1 | 2868049.0739 | 3441658.8887
ВВГ | 5х16(ож)--1 | 4490866.1188 | 5389039.3426
ВВГ | 5х16--1 | 4601088.9397 | 5521306.7276
ВВГ | 5х25(ож)--1 | 7138690.4636 | 8566428.5563
ВВГ | 5х25--1 | 7623546.8158 | 9148256.1789
ВВГ | 5х35--1 | 10405354.4102 | 12486425.2922
ВВГ | 5х50--1 | 13936656.5188 | 16723987.8226
ВВГ | 5х70--1 | 19858593.6482 | 23830312.3779
ВВГ | 5х95--1 | 27308142.8338 | 32769771.4006
ВВГ | 5х120--1 | 34955969.2587 | 41947163.1104
ВВГ | 5х150 | 42710278.9172 | 51252334.7007
ВВГ | 5х185--1 | 53222674.5548 | 63867209.4658
ВВГ | 5х240--1 | 70177247.4169 | 84212696.9002
ВВГ | 7х1,5(ож)--0,66 | 674076.4176 | 808891.7011
ВВГ | 7х2,5(ож)--0,66 | 1056380.4539 | 1267656.5447
ВВГ | 7х4(ож)--0,66 | 1668189.195 | 2001827.034
ВВГ | 7х6(ож)--0,66 | 2437951.357 | 2925541.6285
ВВГ | 7х10(ож)--0,66 | 3984507.8921 | 4781409.4705
ВВГ | 7х16(ож)--0,66 | 6229288.964 | 7475146.7568
ВВГ | 7х16--0,66 | 6379621.9257 | 7655546.3109

## ВВГнг-LS
Марка кабеля | Количество и сечение жил, мм² | минималка | прайс
ВВГ-Пнг-LS | 2х1,5(ож)--0,66 | 211796.5454 | 254155.8545
ВВГ-Пнг-LS | 2х2,5(ож)--0,66 | 326064.3377 | 391277.2053
ВВГ-Пнг-LS | 2х4(ож)--0,66 | 505407.6402 | 606489.1682
ВВГ-Пнг-LS | 2х6(ож)--0,66 | 733955.7509 | 880746.9011
ВВГ-Пнг-LS | 2х10(ож)--0,66 | 1202005.0877 | 1442406.1053
ВВГ-Пнг-LS | 2х16(ож)--0,66 | 1867783.3261 | 2241339.9913
ВВГ-Пнг-LS | 2х16--0,66 | 1922430.3863 | 2306916.4635
ВВГ-Пнг-LS | 2х1,5(ож)--1 | 220565.5684 | 264678.6821
ВВГ-Пнг-LS | 2х2,5(ож)--1 | 335544.8059 | 402653.7671
ВВГ-Пнг-LS | 2х4(ож)--1 | 521452.2099 | 625742.6519
ВВГ-Пнг-LS | 2х6(ож)--1 | 751352.2636 | 901622.7163
ВВГ-Пнг-LS | 2х10(ож)--1 | 1208459.812 | 1450151.7744
ВВГ-Пнг-LS | 2х16(ож)--1 | 1881745.6342 | 2258094.7611
ВВГ-Пнг-LS | 2х16--1 | 1930365.8461 | 2316439.0153
ВВГ-Пнг-LS | 3х1,0(ож)--0,66 | 220510.1516 | 264612.1819
ВВГ-Пнг-LS | 3х1,5(ож)--0,66 | 311096.0937 | 373315.3124
ВВГ-Пнг-LS | 3х2,5(ож)--0,66 | 482059.7924 | 578471.7509
ВВГ-Пнг-LS | 3х4(ож)--0,66 | 750285.4019 | 900342.4823
ВВГ-Пнг-LS | 3х6(ож)--0,66 | 1092529.9992 | 1311035.999
ВВГ-Пнг-LS | 3х10(ож)--0,66 | 1793261.1568 | 2151913.3881
ВВГ-Пнг-LS | 3х16(ож)--0,66 | 2790869.638 | 3349043.5656
ВВГ-Пнг-LS | 3х16--0,66 | 2873433.2137 | 3448119.8564
ВВГ-Пнг-LS | 3х1,5(ож)--1 | 323811.6384 | 388573.9661
ВВГ-Пнг-LS | 3х2,5(ож)--1 | 495832.8788 | 594999.4546
ВВГ-Пнг-LS | 3х4(ож)--1 | 773697.6785 | 928437.2142
ВВГ-Пнг-LS | 3х6(ож)--1 | 1117970.1901 | 1341564.2282
ВВГ-Пнг-LS | 3х10(ож)--1 | 1802726.6548 | 2163271.9858
ВВГ-Пнг-LS | 3х16(ож)--1 | 2810333.3298 | 3372399.9957
ВВГ-Пнг-LS | 3х16--1 | 2885317.0115 | 3462380.4138
ВВГнг-LS | 1х1,5(ож)--0,66 | 107678.3742 | 129214.0491
ВВГнг-LS | 1х2,5(ож)--0,66 | 164850.0329 | 197820.0394
ВВГнг-LS | 1х4(ож)--0,66 | 254533.3144 | 305439.9772
ВВГнг-LS | 1х6(ож)--0,66 | 368851.8836 | 442622.2604
ВВГнг-LS | 1х10(ож)--0,66 | 602991.0669 | 723589.2803
ВВГнг-LS | 1х16(ож)--0,66 | 935964.3037 | 1123157.1645
ВВГнг-LS | 1х16--0,66 | 972481.3022 | 1166977.5626
ВВГнг-LS | 1х25(ож)--0,66 | 1494473.0788 | 1793367.6946
ВВГнг-LS | 1х25--0,66 | 1595061.2145 | 1914073.4574
ВВГнг-LS | 1х35--0,66 | 2169919.2214 | 2603903.0657
ВВГнг-LS | 1х50--0,66 | 2900231.3061 | 3480277.5674
ВВГнг-LS | 1х1,5(ож)--1 | 112100.6482 | 134520.7778
ВВГнг-LS | 1х2,5(ож)--1 | 169628.0294 | 203553.6353
ВВГнг-LS | 1х4(ож)--1 | 262609.2226 | 315131.0671
ВВГнг-LS | 1х6(ож)--1 | 377603.7633 | 453124.516
ВВГнг-LS | 1х10(ож)--1 | 606234.2899 | 727481.1479
ВВГнг-LS | 1х16(ож)--1 | 953151.3188 | 1143781.5826
ВВГнг-LS | 1х16--1 | 976677.0947 | 1172012.5137
ВВГнг-LS | 1х25(ож)--1 | 1499083.0271 | 1798899.6325
ВВГнг-LS | 1х25--1 | 1600062.4823 | 1920074.9787
ВВГнг-LS | 1х35--1 | 2175386.0817 | 2610463.2981
ВВГнг-LS | 1х50--1 | 2906433.8028 | 3487720.5633
ВВГнг-LS | 1х70--1 | 4122993.1712 | 4947591.8054
ВВГнг-LS | 1х95--1 | 5660671.9256 | 6792806.3108
ВВГнг-LS | 1х120--1 | 7246574.2168 | 8695889.0602
ВВГнг-LS | 1х150--1 | 8846876.3008 | 10616251.561
ВВГнг-LS | 1х185--1 | 11005102.84 | 13206123.408
ВВГнг-LS | 1х240--1 | 14501011.937 | 17401214.3244
ВВГнг-LS | 1х300--1 | 17620508.1954 | 21144609.8345
ВВГнг-LS | 1х400--1 | 22251135.0323 | 26701362.0388
ВВГнг-LS | 1х500--1 | 28948178.3688 | 34737814.0426
ВВГнг-LS | 1х630--1 | 37052796.4711 | 44463355.7653
ВВГнг-LS | 2х1(ож)--0,66 | 162039.7936 | 194447.7523
ВВГнг-LS | 2х1,5(ож)--0,66 | 226171.2682 | 271405.5219
ВВГнг-LS | 2х2,5(ож)--0,66 | 346476.2258 | 415771.471
ВВГнг-LS | 2х4(ож)--0,66 | 552521.9251 | 663026.3102
ВВГнг-LS | 2х6(ож)--0,66 | 793863.0282 | 952635.6339
ВВГнг-LS | 2х10(ож)--0,66 | 1296830.6514 | 1556196.7817
ВВГнг-LS | 2х16(ож)--0,66 | 2109676.4447 | 2531611.7337
ВВГнг-LS | 2х16--0,66 | 2170842.0588 | 2605010.4706
ВВГнг-LS | 2х25(ож)--0,66 | 3307938.1948 | 3969525.8338
ВВГнг-LS | 2х25--0,66 | 3540791.7932 | 4248950.1519
ВВГнг-LS | 2х35--0,66 | 4766302.4383 | 5719562.926
ВВГнг-LS | 2х50--0,66 | 6385140.1736 | 7662168.2084
ВВГнг-LS | 2х1,5(ож)--1 | 240238.9651 | 288286.7581
ВВГнг-LS | 2х2,5(ож)--1 | 375755.1722 | 450906.2067
ВВГнг-LS | 2х4(ож)--1 | 581581.4966 | 697897.796
ВВГнг-LS | 2х6(ож)--1 | 825753.6263 | 990904.3515
ВВГнг-LS | 2х10(ож)--1 | 1308882.5756 | 1570659.0907
ВВГнг-LS | 2х16(ож)--1 | 2126741.2805 | 2552089.5365
ВВГнг-LS | 2х16--1 | 2188758.308 | 2626509.9697
ВВГнг-LS | 2х25(ож)--1 | 3328402.5645 | 3994083.0774
ВВГнг-LS | 2х25--1 | 3562591.4036 | 4275109.6843
ВВГнг-LS | 2х35--1 | 4815223.1178 | 5778267.7413
ВВГнг-LS | 2х50--1 | 6412685.4606 | 7695222.5527
ВВГнг-LS | 2х70--1 | 9010386.4751 | 10812463.7701
ВВГнг-LS | 2х95--1 | 12403670.6652 | 14884404.7983
ВВГнг-LS | 2х120--1 | 15749725.6645 | 18899670.7974
ВВГнг-LS | 2х150--1 | 19243849.1249 | 23092618.9499
ВВГнг-LS | 2х185--1 | 23936181.9176 | 28723418.3011
ВВГнг-LS | 2х240--1 | 31419712.6469 | 37703655.1763
ВВГнг-LS | 3х1,0(ож)--0,66 | 222258.9734 | 266710.7681
ВВГнг-LS | 3х1,5(ож)--0,66 | 315180.2043 | 378216.2452
ВВГнг-LS | 3х2,5(ож)--0,66 | 490200.1548 | 588240.1858
ВВГнг-LS | 3х4(ож)--0,66 | 782020.3227 | 938424.3872
ВВГнг-LS | 3х6(ож)--0,66 | 1134298.3392 | 1361158.0071
ВВГнг-LS | 3х10(ож)--0,66 | 1862045.2141 | 2234454.2569
ВВГнг-LS | 3х16(ож)--0,66 | 3002541.8698 | 3603050.2437
ВВГнг-LS | 3х16--0,66 | 3097988.5111 | 3717586.2133
ВВГнг-LS | 3х25(ож)--0,66 | 4729149.9455 | 5674979.9346
ВВГнг-LS | 3х25--0,66 | 5055914.3331 | 6067097.1997
ВВГнг-LS | 3х35--0,66 | 6870021.7708 | 8244026.1249
ВВГнг-LS | 3х50--0,66 | 9171227.6703 | 11005473.2043
ВВГнг-LS | 3х1,5(ож)--1 | 330844.2637 | 397013.1165
ВВГнг-LS | 3х2,5(ож)--1 | 522019.8091 | 626423.7709
ВВГнг-LS | 3х4(ож)--1 | 814410.5289 | 977292.6346
ВВГнг-LS | 3х6(ож)--1 | 1169885.1794 | 1403862.2153
ВВГнг-LS | 3х10(ож)--1 | 1875517.8511 | 2250621.4213
ВВГнг-LS | 3х16(ож)--1 | 3035590.4834 | 3642708.5801
ВВГнг-LS | 3х16--1 | 3117993.2301 | 3741591.8761
ВВГнг-LS | 3х25(ож)--1 | 4751525.1426 | 5701830.1712
ВВГнг-LS | 3х25--1 | 5079901.5228 | 6095881.8274
ВВГнг-LS | 3х35--1 | 6896725.5024 | 8276070.6029
ВВГнг-LS | 3х50--1 | 9201568.5718 | 11041882.2861
ВВГнг-LS | 3х70--1 | 13030671.2921 | 15636805.5505
ВВГнг-LS | 3х95--1 | 17888537.9514 | 21466245.5417
ВВГнг-LS | 3х120--1 | 22777444.9673 | 27332933.9607
ВВГнг-LS | 3х150--1 | 27873786.2465 | 33448543.4958
ВВГнг-LS | 3х185--1 | 34639044.9472 | 41566853.9367
ВВГнг-LS | 3х240--1 | 45587254.3759 | 54704705.251
ВВГнг-LS | 3х300--1 | 55707213.9211 | 66848656.7054
ВВГнг-LS | 3х1,5+1х1,0(ож)--0,66 | 380772.1353 | 456926.5623
ВВГнг-LS | 3х2,5+1х1,5(ож)--0,66 | 600861.4417 | 721033.73
ВВГнг-LS | 3х4+1х2,5 (ож)--0,66 | 938872.0404 | 1126646.4485
ВВГнг-LS | 3х6+1х2,5 (ож)--0,66 | 1284374.5753 | 1541249.4903
ВВГнг-LS | 3х6+1х4 (ож)--0,66 | 1377971.7606 | 1653566.1127
ВВГнг-LS | 3х10+1х4 (ож)--0,66 | 2086351.5552 | 2503621.8662
ВВГнг-LS | 3х10+1х6 (ож)--0,66 | 2209259.6193 | 2651111.5432
ВВГнг-LS | 3х16+1х6 (ож)--0,66 | 3351651.1516 | 4021981.382
ВВГнг-LS | 3х16+1х6--0,66 | 3434014.2184 | 4120817.0621
ВВГнг-LS | 3х16+1х10 (ож)--0,66 | 3626664.6122 | 4351997.5346
ВВГнг-LS | 3х16+1х10--0,66 | 3714247.5128 | 4457097.0153
ВВГнг-LS | 3х25+1х10 (ож)--0,66 | 5283175.5265 | 6339810.6317
ВВГнг-LS | 3х25+1х10--0,66 | 5611988.6325 | 6734386.359
ВВГнг-LS | 3х25+1х16 (ож)--0,66 | 5638559.9648 | 6766271.9577
ВВГнг-LS | 3х25+1х16--0,66 | 5997334.5627 | 7196801.4753
ВВГнг-LS | 3х25+1х16--0,66 | 6013396.7055 | 7216076.0466
ВВГнг-LS | 3х35+1х10--0,66 | 7431433.0485 | 8917719.6582
ВВГнг-LS | 3х35+1х16--0,66 | 7746210.3747 | 9295452.4497
ВВГнг-LS | 3х35+1х16--0,66 | 7762272.5175 | 9314727.021
ВВГнг-LS | 3х35+1х25--0,66 | 8382638.4073 | 10059166.0887
ВВГнг-LS | 3х35+1х25--0,66 | 8468832.5202 | 10162599.0242
ВВГнг-LS | 3х50+1х16--0,66 | 10055600.0551 | 12066720.0661
ВВГнг-LS | 3х50+1х16--0,66 | 10071662.1979 | 12085994.6374
ВВГнг-LS | 3х50+1х25--0,66 | 10638080.3061 | 12765696.3674
ВВГнг-LS | 3х50+1х25--0,66 | 10724274.4191 | 12869129.3029
ВВГнг-LS | 3х50+1х35--0,66 | 11406850.0314 | 13688220.0377
ВВГнг-LS | 3х1,5+1х1,0(ож)--1 | 413598.9456 | 496318.7347
ВВГнг-LS | 3х2,5+1х1,5(ож)--1 | 622890.4556 | 747468.5467
ВВГнг-LS | 3х4+1х2,5(ож)--1 | 964706.9493 | 1157648.3392
ВВГнг-LS | 3х6+1х2,5(ож)--1 | 1323440.3324 | 1588128.3989
ВВГнг-LS | 3х6+1х4(ож)--1 | 1420192.2035 | 1704230.6442
ВВГнг-LS | 3х10+1х4(ож)--1 | 2116051.2981 | 2539261.5577
ВВГнг-LS | 3х10+1х6(ож)--1 | 2244618.3243 | 2693541.9891
ВВГнг-LS | 3х16+1х6(ож)--1 | 3398171.1716 | 4077805.4059
ВВГнг-LS | 3х16+1х6--1 | 3453083.8614 | 4143700.6336
ВВГнг-LS | 3х16+1х10(ож)--1 | 3648963.0379 | 4378755.6455
ВВГнг-LS | 3х16+1х10--1 | 3737748.833 | 4485298.5995
ВВГнг-LS | 3х25+1х10(ож)--1 | 5305673.7622 | 6366808.5147
ВВГнг-LS | 3х25+1х10--1 | 5661040.6388 | 6793248.7666
ВВГнг-LS | 3х25+1х16(ож)--1 | 5742597.4571 | 6891116.9486
ВВГнг-LS | 3х25+1х16--1 | 6023683.5909 | 7228420.3091
ВВГнг-LS | 3х25+1х16--1 | 6039852.2853 | 7247822.7423
ВВГнг-LS | 3х35+1х10--1 | 7458383.6082 | 8950060.3298
ВВГнг-LS | 3х35+1х16--1 | 7773049.8794 | 9327659.8552
ВВГнг-LS | 3х35+1х16--1 | 7848344.5672 | 9418013.4807
ВВГнг-LS | 3х35+1х25--1 | 8414088.3827 | 10096906.0592
ВВГнг-LS | 3х35+1х25--1 | 8500402.9927 | 10200483.5912
ВВГнг-LS | 3х50+1х16--1 | 10086192.4163 | 12103430.8995
ВВГнг-LS | 3х50+1х16--1 | 10112760.4535 | 12135312.5442
ВВГнг-LS | 3х50+1х25--1 | 10670902.6699 | 12805083.2038
ВВГнг-LS | 3х50+1х25--1 | 10757217.2799 | 12908660.7359
ВВГнг-LS | 3х50+1х35--1 | 11454841.1435 | 13745809.3722
ВВГнг-LS | 3х70+1х25--1 | 14447409.926 | 17336891.9112
ВВГнг-LS | 3х70+1х25--1 | 14534880.3881 | 17441856.4657
ВВГнг-LS | 3х70+1х35--1 | 15204397.336 | 18245276.8032
ВВГнг-LS | 3х70+1х50--1 | 16032937.1818 | 19239524.6182
ВВГнг-LS | 3х95+1х35--1 | 19959500.9343 | 23951401.1212
ВВГнг-LS | 3х95+1х50--1 | 20767201.328 | 24920641.5936
ВВГнг-LS | 3х95+1х70--1 | 22112357.3177 | 26534828.7813
ВВГнг-LS | 3х120+1х35--1 | 24915438.5557 | 29898526.2668
ВВГнг-LS | 3х120+1х50--1 | 25595884.681 | 30715061.6173
ВВГнг-LS | 3х120+1х70--1 | 26911215.9842 | 32293459.181
ВВГнг-LS | 3х120+1х95--1 | 29069100.9012 | 34882921.0815
ВВГнг-LS | 3х150+1х50--1 | 30660318.3049 | 36792381.9659
ВВГнг-LS | 3х150+1х70--1 | 31797530.0029 | 38157036.0035
ВВГнг-LS | 3х150+1х95--1 | 33734420.8087 | 40481304.9704
ВВГнг-LS | 3х150+1х120--1 | 35243324.803 | 42291989.7636
ВВГнг-LS | 3х185+1х50--1 | 31086270.9409 | 37303525.1291
ВВГнг-LS | 3х185+1х70--1 | 38580589.0686 | 46296706.8824
ВВГнг-LS | 3х185+1х95--1 | 40361743.2407 | 48434091.8888
ВВГнг-LS | 3х185+1х120--1 | 42267630.6189 | 50721156.7427
ВВГнг-LS | 3х185+1х150--1 | 43788707.6203 | 52546449.1443
ВВГнг-LS | 3х240+1х70--1 | 49596721.0916 | 59516065.3099
ВВГнг-LS | 3х240+1х95--1 | 51048965.3676 | 61258758.4411
ВВГнг-LS | 3х240+1х120--1 | 52852796.519 | 63423355.8228
ВВГнг-LS | 3х240+1х150--1 | 54371463.894 | 65245756.6728
ВВГнг-LS | 3х240+1х185--1 | 56853592.1438 | 68224310.5726
ВВГнг-LS | 4х1,0(ож)--0,66 | 286060.8697 | 343273.0436
ВВГнг-LS | 4х1,5(ож)--0,66 | 408506.4031 | 490207.6837
ВВГнг-LS | 4х2,5(ож)--0,66 | 653789.0026 | 784546.8031
ВВГнг-LS | 4х4(ож)--0,66 | 1020197.6421 | 1224237.1706
ВВГнг-LS | 4х6(ож)--0,66 | 1485665.042 | 1782798.0504
ВВГнг-LS | 4х10(ож)--0,66 | 2444529.3815 | 2933435.2578
ВВГнг-LS | 4х16(ож)--0,66 | 3941441.9385 | 4729730.3261
ВВГнг-LS | 4х16--0,66 | 4045086.9818 | 4854104.3781
ВВГнг-LS | 4х25(ож)--0,66 | 6221498.7947 | 7465798.5536
ВВГнг-LS | 4х25--0,66 | 6659110.2477 | 7990932.2972
ВВГнг-LS | 4х35--0,66 | 9027768.2494 | 10833321.8993
ВВГнг-LS | 4х50--0,66 | 12102651.4045 | 14523181.6854
ВВГнг-LS | 4х1,5(ож)--1 | 441314.4811 | 529577.3773
ВВГнг-LS | 4х2,5(ож)--1 | 675789.5434 | 810947.452
ВВГнг-LS | 4х4(ож)--1 | 1058513.3344 | 1270216.0013
ВВГнг-LS | 4х6(ож)--1 | 1527831.3782 | 1833397.6538
ВВГнг-LS | 4х10(ож)--1 | 2460533.0013 | 2952639.6016
ВВГнг-LS | 4х16(ож)--1 | 3963629.3091 | 4756355.171
ВВГнг-LS | 4х16--1 | 4068583.7985 | 4882300.5582
ВВГнг-LS | 4х25(ож)--1 | 6248221.9306 | 7497866.3168
ВВГнг-LS | 4х25--1 | 6688429.5376 | 8026115.4451
ВВГнг-LS | 4х35--1 | 9059912.233 | 10871894.6796
ВВГнг-LS | 4х50--1 | 12139807.8071 | 14567769.3685
ВВГнг-LS | 4х70--1 | 17197907.2399 | 20637488.6879
ВВГнг-LS | 4х95--1 | 23572729.1713 | 28287275.0055
ВВГнг-LS | 4х120--1 | 30139361.5006 | 36167233.8008
ВВГнг-LS | 4х150--1 | 36767211.9686 | 44120654.3623
ВВГнг-LS | 4х185--1 | 45840615.9116 | 55008739.094
ВВГнг-LS | 4х240--1 | 60176677.1779 | 72212012.6135
ВВГнг-LS | 4х300--1 | 73561021.0007 | 88273225.2008
ВВГнг-LS | 4х1,5+1х1,0(ож)--0,66 | 489837.0451 | 587804.4542
ВВГнг-LS | 4х2,5+1х1,5(ож)--0,66 | 753439.6321 | 904127.5586
ВВГнг-LS | 4х4+1х2,5 (ож)--0,66 | 1179638.1599 | 1415565.7919
ВВГнг-LS | 4х6+1х2,5 (ож)--0,66 | 1632641.697 | 1959170.0364
ВВГнг-LS | 4х6+1х4 (ож)--0,66 | 1733135.7112 | 2079762.8535
ВВГнг-LS | 4х10+1х4 (ож)--0,66 | 2661739.2825 | 3194087.139
ВВГнг-LS | 4х10+1х6 (ож)--0,66 | 2787575.6133 | 3345090.736
ВВГнг-LS | 4х16+1х6 (ож)--0,66 | 4275671.9391 | 5130806.3269
ВВГнг-LS | 4х16+1х6--0,66 | 4374813.6347 | 5249776.3616
ВВГнг-LS | 4х16+1х10 (ож)--0,66 | 4570543.9844 | 5484652.7813
ВВГнг-LS | 4х16+1х10--0,66 | 4675012.1515 | 5610014.5819
ВВГнг-LS | 4х25+1х10 (ож)--0,66 | 6777740.9129 | 8133289.0955
ВВГнг-LS | 4х25+1х10--0,66 | 7197730.2383 | 8637276.2859
ВВГнг-LS | 4х25+1х16 (ож)--0,66 | 7134933.024 | 8561919.6288
ВВГнг-LS | 4х25+1х16--0,66 | 7557230.1396 | 9068676.1676
ВВГнг-LS | 4х25+1х16--0,66 | 7576176.9941 | 9091412.3929
ВВГнг-LS | 4х35+1х10--0,66 | 9560368.2391 | 11472441.8869
ВВГнг-LS | 4х35+1х16--0,66 | 9863356.6768 | 11836028.0121
ВВГнг-LS | 4х35+1х16--0,66 | 9882032.5514 | 11858439.0616
ВВГнг-LS | 4х35+1х25--0,66 | 10560019.3407 | 12672023.2088
ВВГнг-LS | 4х35+1х25--0,66 | 10653550.131 | 12784260.1572
ВВГнг-LS | 4х50+1х16--0,66 | 12948186.8106 | 15537824.1727
ВВГнг-LS | 4х50+1х16--0,66 | 12966057.6288 | 15559269.1546
ВВГнг-LS | 4х50+1х25--0,66 | 13530471.533 | 16236565.8396
ВВГнг-LS | 4х50+1х25--0,66 | 13623344.9509 | 16348013.9411
ВВГнг-LS | 4х50+1х35--0,66 | 14367947.0347 | 17241536.4416
ВВГнг-LS | 4х1,5+1х1,0(ож)--1 | 513681.39 | 616417.6679
ВВГнг-LS | 4х2,5+1х1,5(ож)--1 | 779746.9936 | 935696.3923
ВВГнг-LS | 4х4+1х2,5(ож)--1 | 1207170.1686 | 1448604.2024
ВВГнг-LS | 4х6+1х2,5(ож)--1 | 1677900.3715 | 2013480.4458
ВВГнг-LS | 4х6+1х4(ож)--1 | 1783877.2547 | 2140652.7056
ВВГнг-LS | 4х10+1х4(ож)--1 | 2707300.3619 | 3248760.4343
ВВГнг-LS | 4х10+1х6(ож)--1 | 2835965.664 | 3403158.7967
ВВГнг-LS | 4х16+1х6(ож)--1 | 4331471.3494 | 5197765.6193
ВВГнг-LS | 4х16+1х6--1 | 4400495.2309 | 5280594.2771
ВВГнг-LS | 4х16+1х10(ож)--1 | 4598078.7111 | 5517694.4533
ВВГнг-LS | 4х16+1х10--1 | 4703339.5278 | 5644007.4333
ВВГнг-LS | 4х25+1х10(ож)--1 | 6805785.7839 | 8166942.9407
ВВГнг-LS | 4х25+1х10--1 | 7226950.632 | 8672340.7584
ВВГнг-LS | 4х25+1х16(ож)--1 | 7243519.7658 | 8692223.7189
ВВГнг-LS | 4х25+1х16--1 | 7588293.4401 | 9105952.1281
ВВГнг-LS | 4х25+1х16--1 | 7607330.8161 | 9128796.9793
ВВГнг-LS | 4х35+1х10--1 | 9569355.2221 | 11483226.2665
ВВГнг-LS | 4х35+1х16--1 | 9894867.7237 | 11873841.2685
ВВГнг-LS | 4х35+1х16--1 | 9978255.9037 | 11973907.0845
ВВГнг-LS | 4х35+1х25--1 | 10598213.5539 | 12717856.2647
ВВГнг-LS | 4х35+1х25--1 | 10692038.9028 | 12830446.6833
ВВГнг-LS | 4х50+1х16--1 | 12985044.993 | 15582053.9916
ВВГнг-LS | 4х50+1х16--1 | 13002959.0346 | 15603550.8415
ВВГнг-LS | 4х50+1х25--1 | 13569700.0464 | 16283640.0557
ВВГнг-LS | 4х50+1х25--1 | 13662725.2658 | 16395270.319
ВВГнг-LS | 4х50+1х35--1 | 14412858.0594 | 17295429.6712
ВВГнг-LS | 4х70+1х25--1 | 18553679.5402 | 22264415.4483
ВВГнг-LS | 4х70+1х25--1 | 18644385.1725 | 22373262.207
ВВГнг-LS | 4х70+1х35--1 | 19285122.3761 | 23142146.8513
ВВГнг-LS | 4х70+1х50--1 | 20191307.2765 | 24229568.7318
ВВГнг-LS | 4х95+1х35--1 | 25610136.3085 | 30732163.5702
ВВГнг-LS | 4х95+1х50--1 | 26456273.5093 | 31747528.2111
ВВГнг-LS | 4х95+1х70--1 | 27918783.8396 | 33502540.6075
ВВГнг-LS | 4х120+1х35--1 | 32108256.9697 | 38529908.3636
ВВГнг-LS | 4х120+1х50--1 | 32809290.9658 | 39371149.159
ВВГнг-LS | 4х120+1х70--1 | 34130851.958 | 40957022.3496
ВВГнг-LS | 4х120+1х95--1 | 37649456.9123 | 45179348.2948
ВВГнг-LS | 4х150+1х50--1 | 39415158.3728 | 47298190.0473
ВВГнг-LS | 4х150+1х70--1 | 40523805.659 | 48628566.7908
ВВГнг-LS | 4х150+1х95--1 | 42778233.6434 | 51333880.3721
ВВГнг-LS | 4х150+1х120--1 | 44331681.1023 | 53198017.3228
ВВГнг-LS | 4х185+1х50--1 | 48460076.9183 | 58152092.302
ВВГнг-LS | 4х185+1х70--1 | 49539821.8674 | 59447786.2409
ВВГнг-LS | 4х185+1х95--1 | 51334523.0861 | 61601427.7034
ВВГнг-LS | 4х185+1х120--1 | 53373353.4253 | 64048024.1104
ВВГнг-LS | 4х185+1х150--1 | 54949128.7095 | 65938954.4514
ВВГнг-LS | 4х240+1х70--1 | 63935786.5072 | 76722943.8086
ВВГнг-LS | 4х240+1х95--1 | 65426031.5582 | 78511237.8698
ВВГнг-LS | 4х240+1х120--1 | 67369310.2075 | 80843172.249
ВВГнг-LS | 4х240+1х150--1 | 68940552.7384 | 82728663.2861
ВВГнг-LS | 4х240+1х185--1 | 71782483.731 | 86138980.4772
ВВГнг-LS | 4х300+1х150--1 | 87207578.7472 | 104649094.4966
ВВГнг-LS | 5х1,5(ож)--0,66 | 516897.6771 | 620277.2125
ВВГнг-LS | 5х2,5(ож)--0,66 | 805803.5954 | 966964.3145
ВВГнг-LS | 5х4(ож)--0,66 | 1260646.6707 | 1512776.0049
ВВГнг-LS | 5х6(ож)--0,66 | 1839888.325 | 2207865.99
ВВГнг-LS | 5х10(ож)--0,66 | 3044133.813 | 3652960.5756
ВВГнг-LS | 5х16(ож)--0,66 | 4893015.4889 | 5871618.5867
ВВГнг-LS | 5х16--0,66 | 5021673.3919 | 6026008.0703
ВВГнг-LS | 5х25(ож)--0,66 | 7734495.8779 | 9281395.0534
ВВГнг-LS | 5х25--0,66 | 8267028.4075 | 9920434.089
ВВГнг-LS | 5х35--0.66 | 11220394.3062 | 13464473.1674
ВВГнг-LS | 5х50--0.66 | 15082613.298 | 18099135.9576
ВВГнг-LS | 5х1,5(ож)--1 | 540210.4436 | 648252.5323
ВВГнг-LS | 5х2,5(ож)--1 | 831525.8981 | 997831.0777
ВВГнг-LS | 5х4(ож)--1 | 1305561.5684 | 1566673.8821
ВВГнг-LS | 5х6(ож)--1 | 1889382.0089 | 2267258.4107
ВВГнг-LS | 5х10(ож)--1 | 3064072.7682 | 3676887.3218
ВВГнг-LS | 5х16(ож)--1 | 4920170.3895 | 5904204.4674
ВВГнг-LS | 5х16--1 | 5050475.0074 | 6060570.0089
ВВГнг-LS | 5х25(ож)--1 | 7767314.3695 | 9320777.2434
ВВГнг-LS | 5х25--1 | 8302359.0253 | 9962830.8304
ВВГнг-LS | 5х35--1 | 11259198.0008 | 13511037.6009
ВВГнг-LS | 5х50--1 | 15128040.547 | 18153648.6564
ВВГнг-LS | 5х70--1 | 21393030.3153 | 25671636.3784
ВВГнг-LS | 5х95--1 | 29434350.2295 | 35321220.2754
ВВГнг-LS | 5х120--1 | 37519394.7346 | 45023273.6815
ВВГнг-LS | 5х150 | 45912460.2947 | 55094952.3537
ВВГнг-LS | 5х185--1 | 57080856.1478 | 68497027.3773
ВВГнг-LS | 5х240--1 | 75218168.4597 | 90261802.1516

## КВБбШвнг-LS
Марка кабеля | Количество и сечение жил, мм² | минималка | прайс
КВБбШвнг-LS | 4 х 0,75 | 559637.8145 | 671565.3774
КВБбШвнг-LS | 5 х 0,75 | 597468.3941 | 716962.0729
КВБбШвнг-LS | 7 х 0,75 | 679831.9487 | 815798.3385
КВБбШвнг-LS | 10 х 0,75 | 776260.5111 | 931512.6134
КВБбШвнг-LS | 14 х 0,75 | 978703.5416 | 1174444.2499
КВБбШвнг-LS | 19 х 0,75 | 1241221.5439 | 1489465.8527
КВБбШвнг-LS | 27 х 0,75 | 1661955.904 | 1994347.0848
КВБбШвнг-LS | 37 х 0,75 | 2166919.451 | 2600303.3412
КВБбШвнг-LS | 52 х 0,75 | 2931866.6943 | 3518240.0331
КВБбШвнг-LS | 61 х 0,75 | 3402541.7535 | 4083050.1042
КВБбШвнг-LS | 4 х 1 | 563625.1691 | 676350.2029
КВБбШвнг-LS | 5 х 1 | 625453.9862 | 750544.7834
КВБбШвнг-LS | 7 х 1 | 748857.4027 | 898628.8833
КВБбШвнг-LS | 10 х 1 | 948872.2878 | 1138646.7453
КВБбШвнг-LS | 14 х 1 | 1220439.4974 | 1464527.3969
КВБбШвнг-LS | 19 х 1 | 1564681.796 | 1877618.1552
КВБбШвнг-LS | 27 х 1 | 2116397.4369 | 2539676.9243
КВБбШвнг-LS | 37 х 1 | 2783162.6056 | 3339795.1267
КВБбШвнг-LS | 52 х 1 | 3817569.3869 | 4581083.2643
КВБбШвнг-LS | 61 х 1 | 4408468.8754 | 5290162.6504
КВБбШвнг-LS | 4 х 1.5 | 681735.4272 | 818082.5126
КВБбШвнг-LS | 5 х 1.5 | 773058.1921 | 927669.8305
КВБбШвнг-LS | 7 х 1.5 | 955419.3837 | 1146503.2604
КВБбШвнг-LS | 10 х 1.5 | 1272750.9052 | 1527301.0862
КВБбШвнг-LS | 14 х 1.5 | 1665167.3589 | 1998200.8307
КВБбШвнг-LS | 19 х 1.5 | 2150138.4418 | 2580166.1302
КВБбШвнг-LS | 27 х 1.5 | 2955706.3766 | 3546847.6519
КВБбШвнг-LS | 37 х 1.5 | 3923154.7435 | 4707785.6921
КВБбШвнг-LS | 52 х 1.5 | 5411800.2036 | 6494160.2443
КВБбШвнг-LS | 61 х 1.5 | 6272225.8071 | 7526670.9685
КВБбШвнг-LS | 3 х 2.5 | 758685.2297 | 910422.2757
КВБбШвнг-LS | 4 х 2.5 | 905983.5604 | 1087180.2724
КВБбШвнг-LS | 5 х 2.5 | 1053317.2612 | 1263980.7134
КВБбШвнг-LS | 7 х 2.5 | 1355724.3677 | 1626869.2412
КВБбШвнг-LS | 10 х 2.5 | 1866581.4116 | 2239897.6939
КВБбШвнг-LS | 14 х 2.5 | 2486562.4722 | 2983874.9666
КВБбШвнг-LS | 19 х 2.5 | 3267590.2064 | 3921108.2477
КВБбШвнг-LS | 27 х 2.5 | 4558503.4622 | 5470204.1546
КВБбШвнг-LS | 37 х 2.5 | 6097286.3549 | 7316743.6259
КВБбШвнг-LS | 3 х 4 | 1021617.9414 | 1225941.5297
КВБбШвнг-LS | 4 х 4 | 1263751.3041 | 1516501.5649
КВБбШвнг-LS | 7 х 4 | 2025726.5079 | 2430871.8095
КВБбШвнг-LS | 10 х 4 | 2816221.4519 | 3379465.7423
КВБбШвнг-LS | 4 х 6 | 1751772.5765 | 2102127.0918
КВБбШвнг-LS | 7 х 6 | 2851511.7376 | 3421814.0851
КВБбШвнг-LS | 10 х 6 | 4005772.838 | 4806927.4056

## КВБбШвнг-FRLS
Марка кабеля | Количество и сечение жил, мм² | минималка | прайс
КВБбШвнг-FRLS | 4 х 1 | 632012.8443 | 758415.4131
КВБбШвнг-FRLS | 5 х 1 | 738543.8442 | 886252.6131
КВБбШвнг-FRLS | 7 х 1 | 925540.0144 | 1110648.0173
КВБбШвнг-FRLS | 10 х 1 | 1245556.6004 | 1494667.9205
КВБбШвнг-FRLS | 14 х 1 | 1600877.5038 | 1921053.0045
КВБбШвнг-FRLS | 19 х 1 | 2052057.2994 | 2462468.7593
КВБбШвнг-FRLS | 27 х 1 | 2820998.6199 | 3385198.3439
КВБбШвнг-FRLS | 37 х 1 | 3696328.3913 | 4435594.0696
КВБбШвнг-FRLS | 52 х 1 | 5065106.0219 | 6078127.2262
КВБбШвнг-FRLS | 61 х 1 | 5880763.0084 | 7056915.6101
КВБбШвнг-FRLS | 4 х 1.5 | 779940.658 | 935928.7897
КВБбШвнг-FRLS | 5 х 1.5 | 925195.6853 | 1110234.8224
КВБбШвнг-FRLS | 7 х 1.5 | 1180939.5663 | 1417127.4796
КВБбШвнг-FRLS | 10 х 1.5 | 1607465.4726 | 1928958.5671
КВБбШвнг-FRLS | 14 х 1.5 | 2098761.3223 | 2518513.5868
КВБбШвнг-FRLS | 19 х 1.5 | 2720482.1679 | 3264578.6015
КВБбШвнг-FRLS | 27 х 1.5 | 3765518.4485 | 4518622.1382
КВБбШвнг-FRLS | 37 х 1.5 | 4979729.1944 | 5975675.0332
КВБбШвнг-FRLS | 52 х 1.5 | 6902909.6293 | 8283491.5551
КВБбШвнг-FRLS | 61 х 1.5 | 7982724.4698 | 9579269.3638
КВБбШвнг-FRLS | 3 х 2.5 | 855399.7576 | 1026479.7092
КВБбШвнг-FRLS | 4 х 2.5 | 1059455.7184 | 1271346.8621
КВБбШвнг-FRLS | 5 х 2.5 | 1266877.5553 | 1520253.0664
КВБбШвнг-FRLS | 7 х 2.5 | 1639550.37 | 1967460.444
КВБбШвнг-FRLS | 10 х 2.5 | 2273509.1013 | 2728210.9215
КВБбШвнг-FRLS | 14 х 2.5 | 3017863.7267 | 3621436.4721
КВБбШвнг-FRLS | 19 х 2.5 | 3984726.3701 | 4781671.6441
КВБбШвнг-FRLS | 27 х 2.5 | 5514232.374 | 6617078.8488
КВБбШвнг-FRLS | 37 х 2.5 | 7402660.0849 | 8883192.1019
КВБбШвнг-FRLS | 3 х 4 | 1186768.6177 | 1424122.3412
КВБбШвнг-FRLS | 4 х 4 | 1492141.4502 | 1790569.7403
КВБбШвнг-FRLS | 7 х 4 | 2370836.4462 | 2845003.7354
КВБбШвнг-FRLS | 10 х 4 | 3339403.6659 | 4007284.3991
КВБбШвнг-FRLS | 4 х 6 | 2008041.161 | 2409649.3932
КВБбШвнг-FRLS | 7 х 6 | 3274049.859 | 3928859.8308
КВБбШвнг-FRLS | 10 х 6 | 4627749.9434 | 5553299.9321

## КРВПМ
Наименование изделия | минималка, тенге с НДС | прайс, тенге с ндс
КРВПМ 10х0,4 | 103952.394 | 124742.8728
КРВПМ 10х0,5 | 152485.8059 | 182982.9671
КРВПМ 12х0,4 | 122297.2865 | 146756.7438
КРВПМ 12х0,5 | 180206.9842 | 216248.381
КРВПМ 14х0,4 | 142224.7577 | 170669.7092
КРВПМ 14х0,5 | 209818.2884 | 251781.9461
КРВПМ 1х2х0,4 | 24900.981 | 29881.1772
КРВПМ 1х2х0,5 | 34908.7021 | 41890.4425
КРВПМ 2х0,4 | 24900.981 | 29881.1772
КРВПМ 2х0,5 | 34898.0064 | 41877.6077
КРВПМ 2х2х0,4 | 44975.1758 | 53970.211
КРВПМ 2х2х0,5 | 64626.9636 | 77552.3563
КРВПМ 3х2х0,4 | 65544.3902 | 78653.2683
КРВПМ 3х2х0,5 | 94897.1275 | 113876.553
КРВПМ 4х0,4 | 43852.1252 | 52622.5503
КРВПМ 4х0,5 | 63386.2601 | 76063.5121
КРВПМ 4х2х0,4 | 84944.7547 | 101933.7057
КРВПМ 4х2х0,5 | 123888.08 | 148665.696
КРВПМ 6х0,4 | 64196.7295 | 77036.0754
КРВПМ 6х0,5 | 93399.7267 | 112079.6721
КРВПМ 8х0,4 | 82923.2636 | 99507.9164
КРВПМ 8х0,5 | 121631.2831 | 145957.5397

## ВПВ, ВПП
Наименование изделия | минималка, тенге с НДС | прайс, тенге с ндс
ВПВ 1,5-380 | 110260.7483 | 132312.898
ВПВ 1,5-660 | 112509.8554 | 135011.8264
ВПВ 10-380 | 620388.973 | 744466.7677
ВПВ 10-660 | 639613.6505 | 767536.3806
ВПВ 16-380 | 1002360.8485 | 1202833.0183
ВПВ 16-660 | 1011021.3392 | 1213225.607
ВПВ 2,5-380 | 165598.7411 | 198718.4893
ВПВ 2,5-660 | 168025.5081 | 201630.6098
ВПВ 25-380 | 1547041.8882 | 1856450.2659
ВПВ 25-660 | 1557199.7988 | 1868639.7586
ВПВ 35-380 | 2148652.909 | 2578383.4909
ВПВ 35-660 | 2159838.7097 | 2591806.4516
ВПВ 4-380 | 252791.7785 | 303350.1342
ВПВ 4-660 | 255596.1817 | 306715.418
ВПВ 50-380 | 2894083.1261 | 3472899.7513
ВПВ 50-660 | 2906677.5167 | 3488013.02
ВПВ 6-380 | 362298.652 | 434758.3824
ВПВ 6-660 | 365334.539 | 438401.4468
ВПВ 70-380 | 4142217.4155 | 4970660.8986
ВПВ 70-660 | 4156347.2961 | 4987616.7553
ВПВ 95-660 | 5753519.3051 | 6904223.1661
| 0 | 0
ВПП 1,5-380 | 106984.9231 | 128381.9077
ВПП 1,5-660 | 109066.0831 | 130879.2997
ВПП 10-380 | 614738.7259 | 737686.4711
ВПП 10-660 | 631806.7759 | 758168.1311
ВПП 120-660 | 7304036.1919 | 8764843.4303
ВПП 16-380 | 993813.0862 | 1192575.7034
ВПП 16-660 | 1002061.5862 | 1202473.9034
ВПП 2,5-380 | 161973.0281 | 194367.6337
ВПП 2,5-660 | 164231.8481 | 197078.2177
ВПП 25-380 | 1536682.1494 | 1844018.5792
ВПП 25-660 | 1546428.0694 | 1855713.6832
ВПП 35-380 | 2137034.8822 | 2564441.8586
ВПП 35-660 | 2147808.6922 | 2577370.4306
ВПП 4-380 | 248579.131 | 298294.9572
ВПП 4-660 | 251205.961 | 301447.1532
ВПП 50-380 | 2880740.1492 | 3456888.179
ВПП 50-660 | 2892922.5492 | 3471507.059
ВПП 6-380 | 357633.3362 | 429160.0035
ВПП 6-660 | 360501.2762 | 432601.5315
ВПП 70-380 | 4127007.7908 | 4952409.349
ВПП 70-660 | 4140725.6808 | 4968870.817
ВПП 95-660 | 5732858.8663 | 6879430.6396

## Ссс
Наименование изделия | минималка, тенге с НДС | прайс, тенге с ндс
АВБбШвс 4х10 (ож)--0,66 | 661789.4795 | 794147.3753
АВБбШвс 4х10 (ож)--1 | 678122.5569 | 813747.0683
АВБбШвс 4х120--1 | 4212879.0277 | 5055454.8332
АВБбШвс 4х150--1 | 5076528.015 | 6091833.618
АВБбШвс 4х16 (ож)--0,66 | 864517.3392 | 1037420.8071
АВБбШвс 4х16 (ож)--1 | 882861.9251 | 1059434.3102
АВБбШвс 4х185--1 | 6070853.3202 | 7285023.9842
АВБбШвс 4х2,5 (ож)--1 | 357186.7769 | 428624.1323
АВБбШвс 4х240--1 | 7574783.8174 | 9089740.5809
АВБбШвс 4х25 (ож)--0,66 | 1198080.5192 | 1437696.623
АВБбШвс 4х25 (ож)--1 | 1219743.6305 | 1463692.3565
АВБбШвс 4х35 (ож)--0,66 | 1480704.3613 | 1776845.2335
АВБбШвс 4х35 (ож)--1 | 1504946.8181 | 1805936.1817
АВБбШвс 4х4 (ож)--1 | 409587.5855 | 491505.1026
АВБбШвс 4х50 (ож)--0,66 | 1941618.6432 | 2329942.3718
АВБбШвс 4х50 (ож)--1 | 1968732.2934 | 2362478.7521
АВБбШвс 4х6 (ож)--0,66 | 524744.4474 | 629693.3369
АВБбШвс 4х6 (ож)--1 | 479213.5164 | 575056.2197
АВБбШвс 4х70 (ож)--1 | 2602513.4693 | 3123016.1632
АВБбШвс 4х95 (ож)--1 | 3291232.7963 | 3949479.3555
| 0 | 0
АВВГ-Пс 2х10 (ож)--0,66 | 169135.9907 | 202963.1889
АВВГ-Пс 2х16 (ож)--0,66 | 240797.1535 | 288956.5843
АВВГ-Пс 2х2,5 (ож)--0,66 | 53122.1846 | 63746.6215
АВВГ-Пс 2х4 (ож)--0,66 | 82906.2943 | 99487.5532
АВВГ-Пс 2х6 (ож)--0,66 | 104862.5942 | 125835.113
АВВГ-Пс 3х2,5 (ож)--0,66 | 66665.3953 | 79998.4744
АВВГ-Пс 3х4 (ож)--0,66 | 105149.6742 | 126179.609
АВВГ-Пс 3х6 (ож)--0,66 | 135967.257 | 163160.7084
АВВГс 4х10 (ож)--0,66 | 301306.0629 | 361567.2755
АВВГс 4х120--1 | 2902054.6946 | 3482465.6335
АВВГс 4х150--1 | 3533124.3639 | 4239749.2367
АВВГс 4х16 (ож)--0,66 | 440060.3655 | 528072.4386
АВВГс 4х185--1 | 4316736.3225 | 5180083.587
АВВГс 4х2,5 (ож)--0,66 | 89097.6141 | 106917.137
АВВГс 4х240--1 | 5496522.5969 | 6595827.1163
АВВГс 4х25 (ож)--0,66 | 669715.6036 | 803658.7244
АВВГс 4х35 (ож)--0,66 | 889545.4422 | 1067454.5307
АВВГс 4х4 (ож)--0,66 | 140813.0232 | 168975.6278
АВВГс 4х50 (ож)--0,66 | 1227645.6584 | 1473174.79
АВВГс 4х6 (ож)--0,66 | 182618.813 | 219142.5756
АВВГс 4х70 (ож)--1 | 1714490.4462 | 2057388.5354
АВВГс 4х95 (ож)--1 | 2237374.5797 | 2684849.4957
АВВГс 5х10 (ож)--0,66 | 365071.9407 | 438086.3288
АВВГс 5х16 (ож)--0,66 | 536660.3971 | 643992.4766
АВВГс 5х25 (ож)--0,66 | 818393.3042 | 982071.965
| 0 | 0
АПВс 10 | 56635.2941 | 67962.3529
АПВс 120 | 616030.9268 | 739237.1121
АПВс 16 | 90723.373 | 108868.0476
АПВс 2,5 | 17199.9037 | 20639.8845
АПВс 25 | 142713.457 | 171256.1484
АПВс 35 | 190135.4332 | 228162.5198
АПВс 4 | 25183.5855 | 30220.3026
АПВс 50 | 264114.2554 | 316937.1064
АПВс 6 | 34417.8345 | 41301.4014
АПВс 70 | 367582.4356 | 441098.9227
АПВс 95 | 493203.878 | 591844.6536
| 0 | 0
АППВс 2х2,5 | 35309.1566 | 42370.988
АППВс 2х4 | 51344.7949 | 61613.7539
АППВс 3х2,5 | 52301.2295 | 62761.4754
АППВс 3х4 | 76168.2038 | 91401.8446
| 0 | 0
ВБбШвс 4х1,5 (ож)--0,66 | 573330.5404 | 687996.6485
ВБбШвс 4х10 (ож)--0,66 | 2302603.7373 | 2763124.4848
ВБбШвс 4х16 (ож)--0,66 | 3653684.2593 | 4384421.1111
ВБбШвс 4х16--0,66 | 3753858.2057 | 4504629.8468
ВБбШвс 4х2,5 (ож)--0,66 | 738849.458 | 886619.3497
ВБбШвс 4х25--0,66 | 5734298.1696 | 6881157.8035
ВБбШвс 4х35--0,66 | 7803725.8517 | 9364471.022
ВБбШвс 4х4 (ож)--0,66 | 1023232.5074 | 1227879.0089
ВБбШвс 4х50--0,66 | 10914290.0826 | 13097148.0991
ВБбШвс 4х6 (ож)--0,66 | 1442367.4186 | 1730840.9024
ВБбШвс 5х1,5 (ож)--0,66 | 633708.8967 | 760450.676
ВБбШвс 5х10 (ож)--0,66 | 2807820.1522 | 3369384.1826
ВБбШвс 5х16 (ож)--0,66 | 4484885.1616 | 5381862.194
ВБбШвс 5х16--0,66 | 4621335.097 | 5545602.1164
ВБбШвс 5х2,5 (ож)--0,66 | 839900.0045 | 1007880.0054
ВБбШвс 5х25--0,66 | 7064899.7895 | 8477879.7474
ВБбШвс 5х35--0,66 | 9620230.8936 | 11544277.0723
ВБбШвс 5х4 (ож)--0,66 | 1260193.1259 | 1512231.7511
ВБбШвс 5х50--0,66 | 13542741.0366 | 16251289.2439
ВБбШвс 5х6 (ож)--0,66 | 1748093.6301 | 2097712.3561
| 0 | 0
ВВГнг-FRLSс 2х1,5 (ож)--0,66 | 289078.4369 | 346894.1243
ВВГнг-FRLSс 2х2,5 (ож)--0,66 | 403786.0991 | 484543.3189
ВВГнг-FRLSс 3х1,5 (ож)--0,66 | 388723.9975 | 466468.797
ВВГнг-FRLSс 3х2,5 (ож)--0,66 | 554079.791 | 664895.7492
ВВГнг-FRLSс 3х4 (ож)--0,66 | 822367.2701 | 986840.7241
ВВГнг-FRLSс 4х1,5 (ож)--0,66 | 496003.741 | 595204.4892
ВВГнг-FRLSс 5х1,5 (ож)--0,66 | 605369.5925 | 726443.511
ВВГнг-FRLSс 5х10 (ож)--0,66 | 2975363.53 | 3570436.2361
ВВГнг-FRLSс 5х16--0,66 | 5134805.3863 | 6161766.4635
ВВГнг-FRLSс 5х2,5 (ож)--0,66 | 875607.6893 | 1050729.2272
ВВГнг-FRLSс 5х25--0,66 | 7624939.3751 | 9149927.2502
ВВГнг-FRLSс 5х35--0,66 | 10299434.6408 | 12359321.5689
ВВГнг-FRLSс 5х4 (ож)--0,66 | 1319844.2916 | 1583813.1499
ВВГнг-FRLSс 5х50--0,66 | 14361535.1691 | 17233842.2029
ВВГнг-FRLSс 5х6 (ож)--0,66 | 1840889.5014 | 2209067.4016
ВВГнг-FRLSс 5х70--1 | 20364898.9522 | 24437878.7427
ВВГнг-FRLSс 5х95--1 | 27219732.3252 | 32663678.7903
| 0 | 0
ВВГнг-LSс 1х4 (ож)--0,66 | 217868.081 | 261441.6972
ВВГнг-LSс 3х10 (ож)--0,66 | 1491463.329 | 1789755.9948
ВВГнг-LSс 3х4 (ож)--0,66 | 617446.4966 | 740935.7959
ВВГнг-LSс 4х1,5 (ож)--0,66 | 307661.1305 | 369193.3566
ВВГнг-LSс 4х10 (ож)--0,66 | 1968519.8471 | 2362223.8165
ВВГнг-LSс 4х16 (ож)--0,66 | 3263457.2341 | 3916148.681
ВВГнг-LSс 4х16--0,66 | 3308638.9161 | 3970366.6994
ВВГнг-LSс 4х2,5 (ож)--0,66 | 486178.7731 | 583414.5277
ВВГнг-LSс 4х25--0,66 | 5184497.0159 | 6221396.4191
ВВГнг-LSс 4х35--0,66 | 7192521.1176 | 8631025.3411
ВВГнг-LSс 4х4 (ож)--0,66 | 813281.3736 | 975937.6484
ВВГнг-LSс 4х50--0,66 | 10180713.2489 | 12216855.8987
ВВГнг-LSс 4х6 (ож)--0,66 | 1183199.539 | 1419839.4468
ВВГнг-LSс 4х70--1 | 14699881.4617 | 17639857.7541
ВВГнг-LSс 5х1,5 (ож)--0,66 | 379119.1928 | 454943.0314
ВВГнг-LSс 5х10 (ож)--0,66 | 2446766.4756 | 2936119.7707
ВВГнг-LSс 5х16 (ож)--0,66 | 4063218.8986 | 4875862.6784
ВВГнг-LSс 5х16--0,66 | 4118368.3996 | 4942042.0795
ВВГнг-LSс 5х2,5 (ож)--0,66 | 601569.0896 | 721882.9075
ВВГнг-LSс 5х25--0,66 | 6456145.5919 | 7747374.7103
ВВГнг-LSс 5х35--0,66 | 8959477.4054 | 10751372.8865
ВВГнг-LSс 5х4 (ож)--0,66 | 1007548.044 | 1209057.6529
ВВГнг-LSс 5х50--0,66 | 12689592.2564 | 15227510.7077
ВВГнг-LSс 5х6 (ож)--0,66 | 1469065.7145 | 1762878.8574
ВВГнг-LSс 5х70--1 | 18327771.8391 | 21993326.2069
ВВГнг-LSсз 5х16 (ож)--0,66 | 4263950.8686 | 5116741.0424
ВВГнг-LSсз 5х16--0,66 | 4318660.8811 | 5182393.0573
ВВГнг-LSсз 5х25--0,66 | 6804504.4733 | 8165405.368
ВВГнг-LSсз 5х35--0,66 | 9384790.2927 | 11261748.3512
ВВГнг-LSсз 5х50--0,66 | 13252045.6738 | 15902454.8085
ВВГнг-Пс 2х1,5 (ож)--0,66 | 152281.7616 | 182738.114
ВВГнг-Пс 2х2,5 (ож)--0,66 | 236618.168 | 283941.8016
ВВГнг-Пс 3х1,5 (ож)--0,66 | 216758.0746 | 260109.6895
ВВГнг-Пс 3х10 (ож)--0,66 | 1444934.3723 | 1733921.2468
ВВГнг-Пс 3х2,5 (ож)--0,66 | 340380.7068 | 408456.8482
ВВГнг-Пс 3х4 (ож)--0,66 | 602027.2498 | 722432.6998
ВВГнг-Пс 3х6 (ож)--0,66 | 875568.6081 | 1050682.3297
ВВГнгс 4х1,5 (ож)--0,66 | 303696.7883 | 364436.146
ВВГнгс 4х10 (ож)--0,66 | 1956036.3077 | 2347243.5692
ВВГнгс 4х16 (ож)--0,66 | 3248499.3661 | 3898199.2393
ВВГнгс 4х16--0,66 | 3291935.7482 | 3950322.8978
ВВГнгс 4х2,5 (ож)--0,66 | 481589.8797 | 577907.8556
ВВГнгс 4х25--0,66 | 5160081.108 | 6192097.3296
ВВГнгс 4х35--0,66 | 7125771.8037 | 8550926.1644
ВВГнгс 4х4 (ож)--0,66 | 806423.934 | 967708.7207
ВВГнгс 4х50--0,66 | 10092677.9466 | 12111213.5359
ВВГнгс 4х6 (ож)--0,66 | 1175380.9005 | 1410457.0806
ВВГнгс 4х70--1 | 14579974.73 | 17495969.6761
ВВГнгс 4х95--1 | 19710140.3888 | 23652168.4666
ВВГнгс 5х1,5 (ож)--0,66 | 374544.2617 | 449453.1141
ВВГнгс 5х10 (ож)--0,66 | 2432256.2759 | 2918707.5311
ВВГнгс 5х16 (ож)--0,66 | 4045773.946 | 4854928.7352
ВВГнгс 5х16--0,66 | 4098871.919 | 4918646.3028
ВВГнгс 5х2,5 (ож)--0,66 | 596292.3934 | 715550.8721
ВВГнгс 5х25--0,66 | 6427569.4902 | 7713083.3882
ВВГнгс 5х35--0,66 | 8924648.5707 | 10709578.2848
ВВГнгс 5х4 (ож)--0,66 | 999672.3668 | 1199606.8401
ВВГнгс 5х50--0,66 | 12584028.7416 | 15100834.49
ВВГнгс 5х6 (ож)--0,66 | 1460076.1623 | 1752091.3947
ВВГнгс 5х70--1 | 18183678.4802 | 21820414.1763
ВВГнгс 5х95--1 | 24590699.6754 | 29508839.6104
ВВГ-Пс 2х1,5 (ож)--0,66 | 151295.7162 | 181554.8594
ВВГ-Пс 2х2,5 (ож)--0,66 | 235586.8803 | 282704.2563
ВВГ-Пс 3х1,5 (ож)--0,66 | 215958.8486 | 259150.6183
ВВГ-Пс 3х10 (ож)--0,66 | 1426481.8226 | 1711778.1871
ВВГ-Пс 3х2,5 (ож)--0,66 | 339723.0579 | 407667.6694
ВВГ-Пс 3х4 (ож)--0,66 | 599303.0709 | 719163.6851
ВВГ-Пс 3х6 (ож)--0,66 | 872547.8012 | 1047057.3615
| 0 | 0
ВВГс 3х10 (ож)--0,66 | 1469563.5485 | 1763476.2583
ВВГс 4х1,5 (ож)--0,66 | 301554.4146 | 361865.2975
ВВГс 4х10 (ож)--0,66 | 1950318.5855 | 2340382.3026
ВВГс 4х16 (ож)--0,66 | 3241788.7036 | 3890146.4443
ВВГс 4х16--0,66 | 3263462.5711 | 3916155.0853
ВВГс 4х2,5 (ож)--0,66 | 479169.4173 | 575003.3007
ВВГс 4х25--0,66 | 5149789.099 | 6179746.9188
ВВГс 4х35--0,66 | 7149600.9749 | 8579521.1699
ВВГс 4х4 (ож)--0,66 | 802837.68 | 963405.216
ВВГс 4х50--0,66 | 10127399.3796 | 12152879.2555
ВВГс 4х6 (ож)--0,66 | 1171373.6966 | 1405648.4359
ВВГс 5х1,5 (ож)--0,66 | 372185.9603 | 446623.1524
ВВГс 5х10 (ож)--0,66 | 2425931.666 | 2911117.9992
ВВГс 5х16 (ож)--0,66 | 4038333.7096 | 4846000.4515
ВВГс 5х16--0,66 | 4064381.7323 | 4877258.0788
ВВГс 5х2,5 (ож)--0,66 | 593624.3775 | 712349.253
ВВГс 5х35--0,66 | 8910094.7157 | 10692113.6588
ВВГс 5х4 (ож)--0,66 | 995726.7786 | 1194872.1343
ВВГс 5х6 (ож)--0,66 | 1455649.6442 | 1746779.573
| 0 | 0
ПВс1 0,75 | 35375.0794 | 42450.0953
ПВс1 1 | 46108.3969 | 55330.0763
ПВс1 1,5 | 67644.0725 | 81172.887
ПВс1 10 | 463533.9916 | 556240.79
ПВс1 16 | 790706.3149 | 948847.5779
ПВс1 2,5 | 113248.8623 | 135898.6347
ПВс1 25 | 1242751.4081 | 1491301.6897
ПВс1 35 | 1728225.8885 | 2073871.0662
ПВс1 4 | 188336.0941 | 226003.313
ПВс1 50 | 2458510.8563 | 2950213.0275
ПВс3 0,5 | 24732.807 | 29679.3684
ПВс3 0,75 | 35986.9867 | 43184.384
ПВс3 1 | 44717.7494 | 53661.2993
ПВс3 1,5 | 70964.5708 | 85157.4849
ПВс3 10 | 482930.9969 | 579517.1963
ПВс3 120 | 5901925.4112 | 7082310.4934
ПВс3 150 | 7679712.372 | 9215654.8464
ПВс3 16 | 759131.6387 | 910957.9665
ПВс3 185 | 9800176.4588 | 11760211.7506
ПВс3 2,5 | 118462.6061 | 142155.1273
ПВс3 240 | 12358833.0757 | 14830599.6908
ПВс3 25 | 1232351.3515 | 1478821.6218
ПВс3 35 | 1775578.5728 | 2130694.2873
ПВс3 4 | 189825.3972 | 227790.4767
ПВс3 50 | 2408069.0175 | 2889682.821
ПВс3 6 | 297019.8912 | 356423.8694
ПВс3 70 | 3412050.3129 | 4094460.3755
ПВс3 95 | 4703848.0129 | 5644617.6154

## ПВСнг
Марка кабеля | Количество и сечение жил, мм² | минималка | прайс
ПВСнг | 2х0,75 | 126291.5818 | 151549.8981
ПВСнг | 2х1,0 | 156589.058 | 187906.8696
ПВСнг | 2х1,5 | 214584.2082 | 257501.0498
ПВСнг | 2х2,5 | 354225.9684 | 425071.1621
ПВСнг | 2х4 | 531397.9663 | 637677.5596
ПВСнг | 2х6 | 810313.0781 | 972375.6938
ПВСнг | 2х10 | 1333363.6907 | 1600036.4289
ПВСнг | 3х0,75 | 169959.1305 | 203950.9566
ПВСнг | 3х1,0 | 213808.2595 | 256569.9114
ПВСнг | 3х1,5 | 308920.4245 | 370704.5094
ПВСнг | 3х2,5 | 496144.0591 | 595372.8709
ПВСнг | 3х4 | 752092.4391 | 902510.927
ПВСнг | 3х6 | 1135526.1846 | 1362631.4215
ПВСнг | 3х10 | 1894148.0009 | 2272977.601
ПВСнг | 4х0,75 | 217364.882 | 260837.8584
ПВСнг | 4х1,0 | 279007.3528 | 334808.8234
ПВСнг | 4х1,5 | 402638.0115 | 483165.6138
ПВСнг | 4х2,5 | 641742.2592 | 770090.7111
ПВСнг | 4х4 | 984588.8608 | 1181506.6329
ПВСнг | 4х6 | 1477776.122 | 1773331.3464
ПВСнг | 4х10 | 2477878.3655 | 2973454.0386
ПВСнг | 5х0,75 | 269674.1241 | 323608.949
ПВСнг | 5х1,0 | 341642.062 | 409970.4744
ПВСнг | 5х1,5 | 498713.0577 | 598455.6693
ПВСнг | 5х2,5 | 795303.9245 | 954364.7094
ПВСнг | 5х4 | 1214128.821 | 1456954.5852
ПВСнг | 5х6 | 1824182.1137 | 2189018.5364
Note on A7: Автор: Не ГОСТ
Note on A8: Автор: Не ГОСТ
Note on A9: Автор: Не ГОСТ
Note on A14: Автор: Не ГОСТ
Note on A15: Автор: Не ГОСТ
Note on A16: Автор: Не ГОСТ
Note on A21: Автор: Не ГОСТ
Note on A22: Автор: Не ГОСТ
Note on A23: Автор: Не ГОСТ
Note on A28: Автор: Не ГОСТ
Note on A29: Автор: Не ГОСТ

## ПВС
Марка кабеля | Количество и сечение жил, мм² | минималка | прайс
ПВС | 2х0,5 | 85031.6993 | 102038.0391
ПВС | 2х0,75 | 122673.7268 | 147208.4721
ПВС | 2х1,0 | 152702.2338 | 183242.6806
ПВС | 2х1,5 | 210019.0613 | 252022.8735
ПВС | 2х2,5 | 346959.6357 | 416351.5629
ПВС | 2х4 | 522419.9985 | 626903.9982
ПВС | 2х6 | 796220.5122 | 955464.6146
ПВС | 2х10 | 1303284.1947 | 1563941.0336
ПВС | 3х0,5 | 114462.4925 | 137354.991
ПВС | 3х0,75 | 166495.6585 | 199794.7902
ПВС | 3х1,0 | 210102.312 | 252122.7744
ПВС | 3х1,5 | 303786.6116 | 364543.9339
ПВС | 3х2,5 | 488792.0312 | 586550.4375
ПВС | 3х4 | 743161.7194 | 891794.0633
ПВС | 3х6 | 1122445.2382 | 1346934.2858
ПВС | 3х10 | 1867677.6354 | 2241213.1625
ПВС | 4х0,75 | 213679.0005 | 256414.8006
ПВС | 4х1,0 | 274677.9484 | 329613.5381
ПВС | 4х1,5 | 396725.8752 | 476071.0503
ПВС | 4х2,5 | 633933.5994 | 760720.3192
ПВС | 4х4 | 974515.8111 | 1169418.9734
ПВС | 4х6 | 1463989.5669 | 1756787.4802
ПВС | 4х10 | 2459944.3051 | 2951933.1662
ПВС | 5х0,75 | 265271.5857 | 318325.9028
ПВС | 5х1,0 | 336947.6779 | 404337.2134
ПВС | 5х1,5 | 491784.978 | 590141.9736
ПВС | 5х2,5 | 786235.9547 | 943483.1457
ПВС | 5х4 | 1203211.4381 | 1443853.7257
ПВС | 5х6 | 1809271.0401 | 2171125.2481
ПВС | 5х10 | 3075674.4794 | 3690809.3753
ПВС | 5х4 | 1212538.3671 | 1455046.0405
ПВС | 5х6 | 1823045.4429 | 2187654.5315
Note on A8: Автор: Не ГОСТ
Note on A9: Автор: Не ГОСТ
Note on A10: Автор: Не ГОСТ
Note on A11: Автор: Не ГОСТ
Note on A16: Автор: Не ГОСТ
Note on A17: Автор: Не ГОСТ
Note on A18: Автор: Не ГОСТ
Note on A23: Автор: Не ГОСТ
Note on A24: Автор: Не ГОСТ
Note on A25: Автор: Не ГОСТ
Note on A30: Автор: Не ГОСТ
Note on A31: Автор: Не ГОСТ
Note on A32: Автор: Не ГОСТ
Note on A33: Автор: Не ГОСТ
Note on A34: Автор: Не ГОСТ

## АСКП и АСКС
Наименование изделия | минималка, тенге с НДС | прайс, тенге с ндс
АСКП 16/2,7 | 1466928.5784 | 1760314.2941
АСКП 25/4,2 | 1462712.2416 | 1755254.6899
АСКП 35/6,2 | 1457826.5126 | 1749391.8151
АСКП 50/8 | 1453766.8257 | 1744520.1908
АСКП 70/11 | 1453582.8346 | 1744299.4015
АСКП 95/16 | 1454027.7967 | 1744833.3561
АСКП 120/19 | 1541292.025 | 1849550.43
АСКП 120/27 | 1521413.1032 | 1825695.7238
АСКП 150/19 | 1563214.2396 | 1875857.0875
АСКП 150/24 | 1556080.9604 | 1867297.1525
АСКП 185/24 | 1575937.4723 | 1891124.9668
АСКП 185/29 | 1517103.9621 | 1820524.7545
АСКП 240/32 | 1539271.306 | 1847125.5671
АСКП 240/39 | 1513143.9063 | 1815772.6876
АСКП 300/39 | 1541547.5027 | 1849857.0032
АСКП 330/43 | 1536749.3606 | 1844099.2327
АСКП 400/51 | 1536795.0789 | 1844154.0947
АСКП 400/64 | 1511407.1352 | 1813688.5623
АСКП 500/64 | 1537347.5206 | 1844817.0248
АСКС 16/2,7 | 1466928.5784 | 1760314.2941
АСКС 25/4,2 | 1462712.2416 | 1755254.6899
АСКС 35/6,2 | 1457826.5126 | 1749391.8151
АСКС 50/8 | 1453766.8257 | 1744520.1908
АСКС 70/11 | 1453582.8346 | 1744299.4015
АСКС 95/16 | 1453823.7976 | 1744588.5572
АСКС 120/19 | 1556111.9994 | 1867334.3993
АСКС 120/27 | 1533769.5429 | 1840523.4515
АСКС 150/19 | 1580749.132 | 1896898.9584
АСКС 150/24 | 1571899.9998 | 1886279.9998
АСКС 185/24 | 1594470.6303 | 1913364.7564
АСКС 185/29 | 1530924.9071 | 1837109.8885
АСКС 240/32 | 1557914.0278 | 1869496.8334
АСКС 240/39 | 1528158.546 | 1833790.2552
АСКС 300/39 | 1559094.0051 | 1870912.8061
АСКС 330/43 | 1558349.6856 | 1870019.6228
АСКС 400/51 | 1558230.5287 | 1869876.6345
АСКС 400/64 | 1528919.076 | 1834702.8912
АСКС 500/64 | 1558213.6621 | 1869856.3945

## АС
Наименование изделия | минималка | прайс
АС 16/2,7 | 1482258.7224 | 1778710.4669
АС 25/4,2 | 1478664.0116 | 1774396.8139
АС 35/6,2 | 1480472.0208 | 1776566.425
АС 50/8,0 | 1463205.631 | 1755846.7572
АС 70/11 | 1457858.6474 | 1749430.3769
АС 95/16 | 1465561.1688 | 1758673.4025
АС 120/19 | 1579013.1046 | 1894815.7255
АС 120/24 | 1554352.2432 | 1865222.6918
АС 120/27 | 1541331.9638 | 1849598.3566
АС 120/29 | 1473411.5484 | 1768093.858
АС 150/19 | 1602282.5155 | 1922739.0185
АС 150/24 | 1578270.187 | 1893924.2244
АС 185/24 | 1614213.3263 | 1937055.9915
АС 185/29 | 1537831.9077 | 1845398.2892
АС 185/32 | 1528439.4396 | 1834127.3275
АС 240/32 | 1474495.6153 | 1769394.7383
АС 240/39 | 1549449.1838 | 1859339.0206
АС 300/39 | 1579289.2601 | 1895147.1121
АС 300/43 | 1552455.4286 | 1862946.5144
АС 300/66 | 1549762.5675 | 1859715.081
АС 330/39 | 1576422.2879 | 1891706.7455
АС 330/43 | 1564524.0943 | 1877428.9132
АС 400/51 | 1564785.7632 | 1877742.9159
АС 400/64 | 1548796.1273 | 1858555.3527
АС 400/66 | 1576305.2878 | 1891566.3454
АС 500/29 | 1639258.629 | 1967110.3549
АС 500/64 | 1546520.8287 | 1855824.9944
АС 500/66 | 1598709.033 | 1918450.8396
АС 600/64 | 1587483.0859 | 1904979.7031
АС 600/66 | 1617015.0764 | 1940418.0916
АС 600/72 | 1569045.0426 | 1882854.0511

## АВВГзнг
Марка кабеля | Количество и сечение жил, мм² | минималка | прайс
АВВГзнг | 2х2,5 (ож)--0,66 | 161477.439 | 193772.9268
АВВГзнг | 2х4 (ож)--0,66 | 208194.8959 | 249833.8751
АВВГзнг | 2х6 (ож)--0,66 | 245850.9909 | 295021.1891
АВВГзнг | 2х10 (ож)--0,66 | 343098.2986 | 411717.9583
АВВГзнг | 2х16 (ож)--0,66 | 379354.2137 | 455225.0565
АВВГзнг | 2х16 --0,66 | 428653.9976 | 514384.7972
АВВГзнг | 2х25 (ож)--0,66 | 565194.4231 | 678233.3077
АВВГзнг | 2х25--0,66 | 612791.0907 | 735349.3088
АВВГзнг | 2х35 (ож)--0,66 | 707785.1727 | 849342.2072
АВВГзнг | 2х35--0,66 | 793044.326 | 951653.1912
АВВГзнг | 2х50 (ож)--0,66 | 943747.0602 | 1132496.4723
АВВГзнг | 2х50--0,66 | 1023249.5684 | 1227899.4821
АВВГзнг | 2х2,5(ож)--1 | 147256.3117 | 176707.574
АВВГзнг | 2х4(ож)--1 | 200613.738 | 240736.4856
АВВГзнг | 2х6 (ож)--1 | 237163.7742 | 284596.529
АВВГзнг | 2х10 (ож)--1 | 307549.5892 | 369059.5071
АВВГзнг | 2х16 (ож)--1 | 391266.718 | 469520.0616
АВВГзнг | 2х16 --1 | 441971.0948 | 530365.3138
АВВГзнг | 2х25 (ож)--1 | 579512.5398 | 695415.0478
АВВГзнг | 2х25--1 | 628475.4602 | 754170.5522
АВВГзнг | 2х35 (ож)--1 | 723451.1066 | 868141.3279
АВВГзнг | 2х35--1 | 810674.3066 | 972809.1679
АВВГзнг | 2х50 (ож)--1 | 961764.0519 | 1154116.8623
АВВГзнг | 2х50--1 | 1043116.91 | 1251740.292
АВВГзнг | 2х70 (ож)--1 | 1264729.441 | 1517675.3292
АВВГзнг | 2х70--1 | 1405880.5872 | 1687056.7046
АВВГзнг | 2х95 (ож)--1 | 1714822.7531 | 2057787.3038
АВВГзнг | 2х95--1 | 1894988.8588 | 2273986.6305
АВВГзнг | 2х120--1 | 2282401.8909 | 2738882.2691
АВВГзнг | 2х150--1 | 2771466.0853 | 3325759.3023
АВВГзнг | 2х185--1 | 3402989.2942 | 4083587.153
АВВГзнг | 2х240--1 | 4416571.0555 | 5299885.2666
АВВГзнг | 3х2,5(ож)--0,66 | 181085.5782 | 217302.6938
АВВГзнг | 3х4 (ож)--0,66 | 237731.6481 | 285277.9777
АВВГзнг | 3х6 (ож)--0,66 | 284831.6187 | 341797.9425
АВВГзнг | 3х10 (ож)--0,66 | 404719.5956 | 485663.5147
АВВГзнг | 3х16 (ож)--0,66 | 465772.7837 | 558927.3404
АВВГзнг | 3х16 --0,66 | 519294.2814 | 623153.1377
АВВГзнг | 3х25 (ож)--0,66 | 700821.2987 | 840985.5585
АВВГзнг | 3х25--0,66 | 751592.484 | 901910.9808
АВВГзнг | 3х35 (ож)--0,66 | 909826.0024 | 1091791.2029
АВВГзнг | 3х35--0,66 | 978552.9803 | 1174263.5763
АВВГзнг | 3х50 (ож)--0,66 | 1186815.3624 | 1424178.4349
АВВГзнг | 3х50--0,66 | 1270883.5115 | 1525060.2138
АВВГзнг | 3х2,5 (ож)--1 | 167695.5096 | 201234.6115
АВВГзнг | 3х4 (ож)--1 | 232324.8935 | 278789.8722
АВВГзнг | 3х6 (ож)--1 | 278456.7879 | 334148.1455
АВВГзнг | 3х10 (ож)--1 | 368232.6405 | 441879.1686
АВВГзнг | 3х16 (ож)--1 | 492324.0091 | 590788.811
АВВГзнг | 3х16 --1 | 534771.199 | 641725.4388
АВВГзнг | 3х25 (ож)--1 | 717404.7557 | 860885.7068
АВВГзнг | 3х25--1 | 791949.7979 | 950339.7575
АВВГзнг | 3х35 (ож)--1 | 928378.9872 | 1114054.7846
АВВГзнг | 3х35--1 | 999146.3761 | 1198975.6513
АВВГзнг | 3х50 (ож)--1 | 1207752.2809 | 1449302.7371
АВВГзнг | 3х50--1 | 1294152.6883 | 1552983.226
АВВГзнг | 3х70 (ож)--1 | 1607257.9834 | 1928709.5801
АВВГзнг | 3х70--1 | 1758860.613 | 2110632.7356
АВВГзнг | 3х95 (ож)--1 | 2223564.5684 | 2668277.4821
АВВГзнг | 3х95--1 | 2379890.6046 | 2855868.7255
АВВГзнг | 3х120--1 | 2908838.4238 | 3490606.1086
АВВГзнг | 3х150--1 | 3533785.3166 | 4240542.3799
АВВГзнг | 3х185--1 | 4306483.788 | 5167780.5455
АВВГзнг | 3х240--1 | 5597420.0022 | 6716904.0026
АВВГзнг | 3х4+1х2,5 (ож)--0,66 | 260552.4417 | 312662.93
АВВГзнг | 3х6+1х2,5 (ож)--0,66 | 310043.953 | 372052.7436
АВВГзнг | 3х6+1х4 (ож)--0,66 | 327957.6037 | 393549.1245
АВВГзнг | 3х10+1х4 (ож)--0,66 | 429698.8879 | 515638.6654
АВВГзнг | 3х10+1х6 (ож)--0,66 | 450042.9695 | 540051.5634
АВВГзнг | 3х16+1х6 (ож)--0,66 | 510512.5057 | 612615.0068
АВВГзнг | 3х16+1х10 (ож)--0,66 | 561889.2889 | 674267.1467
АВВГзнг | 3х16+1х6 --0,66 | 552898.6701 | 663478.4041
АВВГзнг | 3х16+1х10 --0,66 | 586948.1522 | 704337.7827
АВВГзнг | 3х25+1х10 (ож)--0,66 | 751845.9722 | 902215.1666
АВВГзнг | 3х25+1х10--0,66 | 826804.6869 | 992165.6242
АВВГзнг | 3х25+1х16 (ож)--0,66 | 797225.5944 | 956670.7133
АВВГзнг | 3х25+1х16--0,66 | 877012.5921 | 1052415.1105
АВВГзнг | 3х25+1х16--0,66 | 912117.4543 | 1094540.9452
АВВГзнг | 3х35+1х10 (ож)--0,66 | 963957.4473 | 1156748.9367
АВВГзнг | 3х35+1х10--0,66 | 1035217.418 | 1242260.9016
АВВГзнг | 3х35+1х16 (ож)--0,66 | 1015497.0055 | 1218596.4066
АВВГзнг | 3х35+1х16--0,66 | 1057187.2275 | 1268624.673
АВВГзнг | 3х35+1х16--0,66 | 1091224.8233 | 1309469.788
АВВГзнг | 3х35+1х25 (ож)--0,66 | 1089765.4659 | 1307718.5591
АВВГзнг | 3х35+1х25--0,66 | 1174077.6744 | 1408893.2092
АВВГзнг | 3х35+1х25--0,66 | 1170458.1291 | 1404549.7549
АВВГзнг | 3х50+1х16 (ож)--0,66 | 1267071.1281 | 1520485.3537
АВВГзнг | 3х50+1х16--0,66 | 1354343.7227 | 1625212.4672
АВВГзнг | 3х50+1х16--0,66 | 1362744.8528 | 1635293.8233
АВВГзнг | 3х50+1х25 (ож)--0,66 | 1342245.2522 | 1610694.3026
АВВГзнг | 3х50+1х25--0,66 | 1390561.1612 | 1668673.3934
АВВГзнг | 3х50+1х25--0,66 | 1455064.8932 | 1746077.8718
АВВГзнг | 3х50+1х35 (ож)--0,66 | 1427797.0234 | 1713356.428
АВВГзнг | 3х50+1х35--0,66 | 1494050.2688 | 1792860.3226
АВВГзнг | 3х50+1х35--0,66 | 1560402.2031 | 1872482.6438
АВВГзнг | 3х4+1х2,5 (ож)--1 | 300254.1245 | 360304.9494
АВВГзнг | 3х6+1х2,5 (ож)--1 | 352290.9899 | 422749.1879
АВВГзнг | 3х6+1х4 (ож)--1 | 373337.3657 | 448004.8389
АВВГзнг | 3х10+1х4 (ож)--1 | 459294.726 | 551153.6712
АВВГзнг | 3х10+1х6 (ож)--1 | 484505.2329 | 581406.2795
АВВГзнг | 3х16+1х6 (ож)--1 | 542683.4613 | 651220.1536
АВВГзнг | 3х16+1х10 (ож)--1 | 578635.3599 | 694362.4319
АВВГзнг | 3х16+1х6 --1 | 569921.2887 | 683905.5464
АВВГзнг | 3х16+1х10 --1 | 604174.7823 | 725009.7387
АВВГзнг | 3х25+1х10 (ож)--1 | 769324.0501 | 923188.8601
АВВГзнг | 3х25+1х10--1 | 846419.436 | 1015703.3232
АВВГзнг | 3х25+1х16 (ож)--1 | 815774.4584 | 978929.3501
АВВГзнг | 3х25+1х16--1 | 897794.4176 | 1077353.3012
АВВГзнг | 3х25+1х16--1 | 934490.7507 | 1121388.9008
АВВГзнг | 3х35+1х10 (ож)--1 | 983456.6716 | 1180148.0059
АВВГзнг | 3х35+1х10--1 | 1056792.1746 | 1268150.6095
АВВГзнг | 3х35+1х16 (ож)--1 | 1036187.8497 | 1243425.4197
АВВГзнг | 3х35+1х16--1 | 1078841.7575 | 1294610.109
АВВГзнг | 3х35+1х16--1 | 1114276.9967 | 1337132.396
АВВГзнг | 3х50+1х16 (ож)--1 | 1289090.4902 | 1546908.5883
АВВГзнг | 3х50+1х16--1 | 1378735.1999 | 1654482.2399
АВВГзнг | 3х50+1х16--1 | 1387910.0873 | 1665492.1048
АВВГзнг | 3х50+1х25 (ож)--1 | 1365670.1182 | 1638804.1418
АВВГзнг | 3х50+1х25--1 | 1415086.7628 | 1698104.1154
АВВГзнг | 3х50+1х25--1 | 1481486.8953 | 1777784.2744
АВВГзнг | 3х50+1х35 (ож)--1 | 1452950.2276 | 1743540.2731
АВВГзнг | 3х50+1х35--1 | 1520327.9016 | 1824393.4819
АВВГзнг | 3х50+1х35--1 | 1589280.7509 | 1907136.9011
АВВГзнг | 3х70+1х25 (ож)--1 | 1764816.131 | 2117779.3572
АВВГзнг | 3х70+1х25--1 | 1933970.3235 | 2320764.3883
АВВГзнг | 3х70+1х25--1 | 1932236.8263 | 2318684.1916
АВВГзнг | 3х70+1х35 (ож)--1 | 1840121.8475 | 2208146.217
АВВГзнг | 3х70+1х35--1 | 1955220.3357 | 2346264.4028
АВВГзнг | 3х70+1х35--1 | 2015042.2406 | 2418050.6887
АВВГзнг | 3х70+1х50(ож)--1 | 1999926.2965 | 2399911.5558
АВВГзнг | 3х70+1х50--1 | 2077705.304 | 2493246.3648
АВВГзнг | 3х70+1х50--1 | 2158493.5451 | 2590192.2542
АВВГзнг | 3х95+1х35 (ож)--1 | 2408454.3373 | 2890145.2048
АВВГзнг | 3х95+1х35--1 | 2572838.479 | 3087406.1748
АВВГзнг | 3х95+1х35--1 | 2437425.7922 | 2924910.9506
АВВГзнг | 3х95+1х50 (ож)--1 | 2519616.5071 | 3023539.8085
АВВГзнг | 3х95+1х50--1 | 2609241.749 | 3131090.0988
АВВГзнг | 3х95+1х50--1 | 2691918.3301 | 3230301.9962
АВВГзнг | 3х95+1х70 (ож)--1 | 2696756.565 | 3236107.878
АВВГзнг | 3х95+1х70 --1 | 2918657.9235 | 3502389.5082
АВВГзнг | 3х120+1х35--1 | 3144056.9206 | 3772868.3047
АВВГзнг | 3х120+1х35--1 | 3141950.8395 | 3770341.0074
АВВГзнг | 3х120+1х50--1 | 2999242.9387 | 3599091.5264
АВВГзнг | 3х120+1х50--1 | 3191004.8446 | 3829205.8135
АВВГзнг | 3х120+1х70--1 | 3260176.1823 | 3912211.4187
АВВГзнг | 3х120+1х70--1 | 3363625.28 | 4036350.336
АВВГзнг | 3х120+1х95--1 | 3615343.8104 | 4338412.5725
АВВГзнг | 3х120+1х95--1 | 3610041.2964 | 4332049.5557
АВВГзнг | 3х150+1х50--1 | 3801822.8495 | 4562187.4194
АВВГзнг | 3х150+1х50--1 | 3797916.1615 | 4557499.3938
АВВГзнг | 3х150+1х70--1 | 3862227.7645 | 4634673.3174
АВВГзнг | 3х150+1х70--1 | 3859363.6565 | 4631236.3878
АВВГзнг | 3х150+1х95--1 | 4101947.4585 | 4922336.9502
АВВГзнг | 3х150+1х95--1 | 4260213.1926 | 5112255.8311
АВВГзнг | 3х185+1х50--1 | 4627290.4268 | 5552748.5122
АВВГзнг | 3х185+1х50--1 | 4623564.9673 | 5548277.9608
АВВГзнг | 3х185+1х70--1 | 4710159.2941 | 5652191.1529
АВВГзнг | 3х185+1х70--1 | 4706552.5195 | 5647863.0234
АВВГзнг | 3х185+1х95--1 | 4793269.5932 | 5751923.5118
АВВГзнг | 3х185+1х95--1 | 4995227.1431 | 5994272.5717
АВВГзнг | 3х185+1х120--1 | 5293976.3788 | 6352771.6545
АВВГзнг | 3х240+1х70--1 | 5990175.8066 | 7188210.9679
АВВГзнг | 3х240+1х70--1 | 5986745.1416 | 7184094.1699
АВВГзнг | 3х240+1х95--1 | 6100869.4373 | 7321043.3248
АВВГзнг | 3х240+1х95--1 | 6091392.0234 | 7309670.4281
АВВГзнг | 3х240+1х120--1 | 6349896.0427 | 7619875.2513
АВВГзнг | 3х240+1х150--1 | 6458449.3895 | 7750139.2674
АВВГзнг | 3х240+1х185--1 | 6865772.0478 | 8238926.4573
АВВГзнг | 4х2,5 (ож)--0,66 | 207442.3795 | 248930.8554
АВВГзнг | 4х4 (ож)--0,66 | 276509.1045 | 331810.9254
АВВГзнг | 4х6 (ож)--0,66 | 334849.9894 | 401819.9873
АВВГзнг | 4х10 (ож)--0,66 | 482538.1375 | 579045.765
АВВГзнг | 4х16 (ож)--0,66 | 583859.0985 | 700630.9181
АВВГзнг | 4х16 --0,66 | 631798.3956 | 758158.0748
АВВГзнг | 4х25 (ож)--0,66 | 863560.0032 | 1036272.0039
АВВГзнг | 4х25--0,66 | 955869.5991 | 1147043.519
АВВГзнг | 4х35 (ож)--0,66 | 1135734.2096 | 1362881.0515
АВВГзнг | 4х35--0,66 | 1218153.6017 | 1461784.322
АВВГзнг | 4х50 (ож)--0,66 | 1490018.0601 | 1788021.6721
АВВГзнг | 4х50--0,66 | 1613280.5455 | 1935936.6546
АВВГзнг | 4х2,5 (ож)--1 | 232993.9453 | 279592.7343
АВВГзнг | 4х4 (ож)--1 | 319140.5394 | 382968.6472
АВВГзнг | 4х6 (ож)--1 | 380352.4796 | 456422.9756
АВВГзнг | 4х10 (ож)--1 | 499112.154 | 598934.5848
АВВГзнг | 4х16 (ож)--1 | 600684.9428 | 720821.9313
АВВГзнг | 4х16 --1 | 650441.3328 | 780529.5994
АВВГзнг | 4х25 (ож)--1 | 905949.885 | 1087139.862
АВВГзнг | 4х25--1 | 978969.2472 | 1174763.0966
АВВГзнг | 4х35 (ож)--1 | 1158645.0042 | 1390374.005
АВВГзнг | 4х35--1 | 1243690.9086 | 1492429.0903
АВВГзнг | 4х50 (ож)--1 | 1515956.3419 | 1819147.6103
АВВГзнг | 4х50--1 | 1642517.8952 | 1971021.4742
АВВГзнг | 4х70 (ож)--1 | 2086919.0984 | 2504302.9181
АВВГзнг | 4х70--1 | 2247019.3005 | 2696423.1606
АВВГзнг | 4х95 (ож)--1 | 2813632.298 | 3376358.7576
АВВГзнг | 4х95--1 | 3031381.9408 | 3637658.329
АВВГзнг | 4х120--1 | 3708049.4984 | 4449659.3981
АВВГзнг | 4х150--1 | 4469836.699 | 5363804.0388
АВВГзнг | 4х185--1 | 5556074.8513 | 6667289.8216
АВВГзнг | 4х240--1 | 7104837.3527 | 8525804.8232
АВВГзнг | 4х4+1х2,5 (ож)--0,66 | 297113.7454 | 356536.4945
АВВГзнг | 4х6+1х2,5 (ож)--0,66 | 356689.2123 | 428027.0548
АВВГзнг | 4х6+1х4 (ож)--0,66 | 380065.1972 | 456078.2366
АВВГзнг | 4х10+1х4 (ож)--0,66 | 500771.1065 | 600925.3278
АВВГзнг | 4х10+1х6 (ож)--0,66 | 522851.669 | 627422.0028
АВВГзнг | 4х16+1х6 (ож)--0,66 | 617670.2584 | 741204.3101
АВВГзнг | 4х16+1х10 (ож)--0,66 | 669770.9221 | 803725.1065
АВВГзнг | 4х16+1х6 --0,66 | 665952.5098 | 799143.0117
АВВГзнг | 4х16+1х10 --0,66 | 690767.3216 | 828920.786
АВВГзнг | 4х25+1х10 (ож)--0,66 | 941770.538 | 1130124.6457
АВВГзнг | 4х25+1х10--0,66 | 1002739.8064 | 1203287.7676
АВВГзнг | 4х25+1х16 (ож)--0,66 | 985819.4321 | 1182983.3185
АВВГзнг | 4х25+1х16--0,66 | 1047251.3893 | 1256701.6672
АВВГзнг | 4х25+1х16--0,66 | 1104005.9166 | 1324807.0999
АВВГзнг | 4х35+1х10 (ож)--0,66 | 1182067.6351 | 1418481.1621
АВВГзнг | 4х35+1х10--0,66 | 1261992.2239 | 1514390.6686
АВВГзнг | 4х35+1х16 (ож)--0,66 | 1226848.073 | 1472217.6876
АВВГзнг | 4х35+1х16--0,66 | 1269836.1239 | 1523803.3487
АВВГзнг | 4х35+1х16--0,66 | 1313081.2223 | 1575697.4668
АВВГзнг | 4х35+1х25 (ож)--0,66 | 1334681.0297 | 1601617.2356
АВВГзнг | 4х35+1х25--0,66 | 1447182.54 | 1736619.0481
АВВГзнг | 4х35+1х25--0,66 | 1454008.7525 | 1744810.503
АВВГзнг | 4х50+1х16 (ож)--0,66 | 1559971.2676 | 1871965.5211
АВВГзнг | 4х50+1х16--0,66 | 1680402.8526 | 2016483.4231
АВВГзнг | 4х50+1х16--0,66 | 1683784.4096 | 2020541.2915
АВВГзнг | 4х50+1х25 (ож)--0,66 | 1653685.9569 | 1984423.1482
АВВГзнг | 4х50+1х25--0,66 | 1702851.2606 | 2043421.5127
АВВГзнг | 4х50+1х25--0,66 | 1792125.9894 | 2150551.1873
АВВГзнг | 4х50+1х35 (ож)--0,66 | 1774356.817 | 2129228.1805
АВВГзнг | 4х50+1х35--0,66 | 1834222.1406 | 2201066.5688
АВВГзнг | 4х4+1х2,5 (ож)--1 | 342397.9608 | 410877.553
АВВГзнг | 4х6+1х2,5 (ож)--1 | 404878.6529 | 485854.3834
АВВГзнг | 4х6+1х4 (ож)--1 | 432964.1547 | 519556.9857
АВВГзнг | 4х10+1х4 (ож)--1 | 565865.469 | 679038.5628
АВВГзнг | 4х10+1х6 (ож)--1 | 590646.6921 | 708776.0305
АВВГзнг | 4х16+1х6 (ож)--1 | 656153.9236 | 787384.7084
АВВГзнг | 4х16+1х10 (ож)--1 | 699756.6945 | 839708.0334
АВВГзнг | 4х16+1х6 --1 | 688461.2885 | 826153.5462
АВВГзнг | 4х16+1х10 --1 | 720198.7946 | 864238.5536
АВВГзнг | 4х25+1х10 (ож)--1 | 963770.1072 | 1156524.1286
АВВГзнг | 4х25+1х10--1 | 1026817.6733 | 1232181.208
АВВГзнг | 4х25+1х16 (ож)--1 | 1008797.3053 | 1210556.7663
АВВГзнг | 4х25+1х16--1 | 1072468.1857 | 1286961.8228
АВВГзнг | 4х25+1х16--1 | 1131628.7041 | 1357954.4449
АВВГзнг | 4х35+1х10 (ож)--1 | 1205943.5869 | 1447132.3042
АВВГзнг | 4х35+1х10--1 | 1288558.2935 | 1546269.9522
АВВГзнг | 4х35+1х16 (ож)--1 | 1251776.2786 | 1502131.5343
АВВГзнг | 4х35+1х16--1 | 1295993.493 | 1555192.1916
АВВГзнг | 4х35+1х16--1 | 1340945.095 | 1609134.114
АВВГзнг | 4х50+1х16 (ож)--1 | 1587022.7019 | 1904427.2423
АВВГзнг | 4х50+1х16--1 | 1710839.5066 | 2053007.4079
АВВГзнг | 4х50+1х16--1 | 1714378.1686 | 2057253.8023
АВВГзнг | 4х50+1х25 (ож)--1 | 1682449.5881 | 2018939.5057
АВВГзнг | 4х50+1х25--1 | 1733101.4602 | 2079721.7522
АВВГзнг | 4х50+1х25--1 | 1824708.388 | 2189650.0656
АВВГзнг | 4х50+1х35 (ож)--1 | 1805884.3452 | 2167061.2142
АВВГзнг | 4х50+1х35--1 | 1866730.1062 | 2240076.1274
АВВГзнг | 4х50+1х35--1 | 1966191.1673 | 2359429.4008
АВВГзнг | 4х70+1х25 (ож)--1 | 2202459.6558 | 2642951.5869
АВВГзнг | 4х70+1х25--1 | 2357632.956 | 2829159.5471
АВВГзнг | 4х70+1х25--1 | 2360745.9851 | 2832895.1821
АВВГзнг | 4х70+1х35 (ож)--1 | 2278767.7655 | 2734521.3186
АВВГзнг | 4х70+1х35--1 | 2365586.8829 | 2838704.2595
АВВГзнг | 4х70+1х35--1 | 2444101.5871 | 2932921.9045
АВВГзнг | 4х70+1х50(ож)--1 | 2446537.4036 | 2935844.8843
АВВГзнг | 4х70+1х50--1 | 2504427.1397 | 3005312.5677
АВВГзнг | 4х70+1х50--1 | 2634165.9216 | 3160999.1059
АВВГзнг | 4х95+1х35 (ож)--1 | 2965181.4624 | 3558217.7549
АВВГзнг | 4х95+1х35--1 | 3208375.972 | 3850051.1664
АВВГзнг | 4х95+1х35--1 | 3212936.8176 | 3855524.1811
АВВГзнг | 4х95+1х50 (ож)--1 | 3068616.74 | 3682340.088
АВВГзнг | 4х95+1х50--1 | 3220307.588 | 3864369.1056
АВВГзнг | 4х95+1х50--1 | 3325728.1753 | 3990873.8104
АВВГзнг | 4х95+1х70 (ож)--1 | 3336312.2546 | 4003574.7055
АВВГзнг | 4х95+1х70 --1 | 3599955.5951 | 4319946.7142
АВВГзнг | 4х120+1х35--1 | 3845360.0053 | 4614432.0063
АВВГзнг | 4х120+1х35--1 | 3850305.9614 | 4620367.1537
АВВГзнг | 4х120+1х50--1 | 3707598.0606 | 4449117.6727
АВВГзнг | 4х120+1х50--1 | 3912514.1117 | 4695016.934
АВВГзнг | 4х120+1х70--1 | 3944689.7913 | 4733627.7496
АВВГзнг | 4х120+1х70--1 | 4077587.0574 | 4893104.4689
АВВГзнг | 4х120+1х95--1 | 4436726.3535 | 5324071.6242
АВВГзнг | 4х120+1х95--1 | 4458986.4988 | 5350783.7986
АВВГзнг | 4х150+1х50--1 | 4695858.0523 | 5635029.6628
АВВГзнг | 4х150+1х50--1 | 4701002.9814 | 5641203.5777
АВВГзнг | 4х150+1х70--1 | 4712668.2521 | 5655201.9025
АВВГзнг | 4х150+1х70--1 | 4728549.4215 | 5674259.3058
АВВГзнг | 4х150+1х95--1 | 5049279.1119 | 6059134.9342
АВВГзнг | 4х150+1х95--1 | 16180738.6591 | 19416886.3909
АВВГзнг | 4х185+1х50--1 | 5732063.2763 | 6878475.9316
АВВГзнг | 4х185+1х50--1 | 5737757.7722 | 6885309.3267
АВВГзнг | 4х185+1х70--1 | 5829488.8082 | 6995386.5698
АВВГзнг | 4х185+1х70--1 | 5838908.2654 | 7006689.9185
АВВГзнг | 4х185+1х95--1 | 5865998.7362 | 7039198.4834
АВВГзнг | 4х185+1х95--1 | 6057613.6813 | 7269136.4175
АВВГзнг | 4х185+1х120--1 | 6477250.5744 | 7772700.6893
АВВГзнг | 4х185+1х150--1 | 6631235.5002 | 7957482.6002
АВВГзнг | 5х2,5 (ож)--0,66 | 235600.2972 | 282720.3567
АВВГзнг | 5х4 (ож)--0,66 | 317744.967 | 381293.9605
АВВГзнг | 5х6 (ож)--0,66 | 387799.5922 | 465359.5107
АВВГзнг | 5х10 (ож)--0,66 | 598181.2576 | 717817.5091
АВВГзнг | 5х16 (ож)--0,66 | 710721.3403 | 852865.6083
АВВГзнг | 5х16 --0,66 | 770698.0307 | 924837.6369
АВВГзнг | 5х25 (ож)--0,66 | 1084916.2614 | 1301899.5137
АВВГзнг | 5х25--0,66 | 1160839.4868 | 1393007.3841
АВВГзнг | 5х35 (ож)--0,66 | 1385021.2677 | 1662025.5212
АВВГзнг | 5х35--0,66 | 1507261.6569 | 1808713.9883
АВВГзнг | 5х50 (ож)--0,66 | 1846541.988 | 2215850.3856
АВВГзнг | 5х50--0,66 | 2005097.4874 | 2406116.9848
АВВГзнг | 5х2,5 (ож)--1 | 265264.9926 | 318317.9911
АВВГзнг | 5х4 (ож)--1 | 367444.0876 | 440932.9051
АВВГзнг | 5х6 (ож)--1 | 440950.2862 | 529140.3435
АВВГзнг | 5х10 (ож)--1 | 619192.6178 | 743031.1414
АВВГзнг | 5х16 (ож)--1 | 731747.1932 | 878096.6318
АВВГзнг | 5х16 --1 | 816277.2589 | 979532.7107
АВВГзнг | 5х25 (ож)--1 | 1110473.7439 | 1332568.4927
АВВГзнг | 5х25--1 | 1189182.8121 | 1427019.3745
АВВГзнг | 5х35 (ож)--1 | 1413131.2694 | 1695757.5232
АВВГзнг | 5х35--1 | 1538997.6322 | 1846797.1586
АВВГзнг | 5х50 (ож)--1 | 1878785.9153 | 2254543.0983
АВВГзнг | 5х50--1 | 2041571.2645 | 2449885.5174
АВВГзнг | 5х70 (ож)--1 | 2556624.4032 | 3067949.2838
АВВГзнг | 5х70--1 | 2752664.1276 | 3303196.9531
АВВГзнг | 5х95 (ож)--1 | 3488926.574 | 4186711.8888
АВВГзнг | 5х95--1 | 3755620.1403 | 4506744.1684
АВВГзнг | 5х120--1 | 4594148.5953 | 5512978.3144
АВВГзнг | 5х150--1 | 5598579.5408 | 6718295.4489
АВВГзнг | 5х185--1 | 6841152.3891 | 8209382.8669

## АВБбШнг
Марка кабеля | Количество и сечение жил, мм² | минималка | прайс
АВБбШнг | 1х6 (ож)--0,66 | 396018.8724 | 475222.6469
АВБбШнг | 1х10 (ож)--0,66 | 409238.3046 | 491085.9655
АВБбШнг | 1х16 (ож)--0,66 | 429158.0408 | 514989.649
АВБбШнг | 1х16 --0,66 | 426090.0603 | 511308.0724
АВБбШнг | 1х25 (ож)--0,66 | 460779.7084 | 552935.6501
АВБбШнг | 1х25--0,66 | 466754.4438 | 560105.3326
АВБбШнг | 1х35 (ож)--0,66 | 514724.2409 | 617669.0891
АВБбШнг | 1х35--0,66 | 548696.2372 | 658435.4846
АВБбШнг | 1х50 (ож)--0,66 | 623820.9934 | 748585.1921
АВБбШнг | 1х50--0,66 | 662986.4859 | 795583.7831
АВБбШнг | 1х6 (ож)--1 | 396486.6038 | 475783.9246
АВБбШнг | 1х10 (ож)--1 | 409246.1852 | 491095.4223
АВБбШнг | 1х16 (ож)--1 | 429171.4493 | 515005.7391
АВБбШнг | 1х16 --1 | 426698.8303 | 512038.5964
АВБбШнг | 1х25 (ож)--1 | 460802.411 | 552962.8932
АВБбШнг | 1х25--1 | 475205.1534 | 570246.1841
АВБбШнг | 1х35 (ож)--1 | 523098.6907 | 627718.4289
АВБбШнг | 1х35--1 | 557603.9171 | 669124.7005
АВБбШнг | 1х50 (ож)--1 | 632756.119 | 759307.3428
АВБбШнг | 1х50--1 | 661096.4736 | 793315.7683
АВБбШнг | 1х70 (ож)--1 | 769468.9556 | 923362.7468
АВБбШнг | 1х70--1 | 822956.1623 | 987547.3947
АВБбШнг | 1х95 (ож)--1 | 971395.4043 | 1165674.4852
АВБбШнг | 1х95--1 | 1031209.6921 | 1237451.6305
АВБбШнг | 1х120--1 | 1203278.9764 | 1443934.7717
АВБбШнг | 1х150--1 | 1426993.435 | 1712392.122
АВБбШнг | 1х185--1 | 1684815.5392 | 2021778.647
АВБбШнг | 1х240--1 | 2076483.942 | 2491780.7304
АВБбШнг | 1х300--1 | 2577015.216 | 3092418.2592
АВБбШнг | 1х400--1 | 3101953.19 | 3722343.8279
АВБбШнг | 1х500--1 | 3829946.3695 | 4595935.6434
АВБбШнг | 1х630--1 | 4728642.4515 | 5674370.9418
АВБбШнг | 1х800--1 | 5837286.1308 | 7004743.357
АВБбШнг | 2х4(ож)--0,66 | 405762.7744 | 486915.3292
АВБбШнг | 2х6(ож)--0,66 | 418077.7237 | 501693.2685
АВБбШнг | 2х10(ож)--0,66 | 544600.2386 | 653520.2863
АВБбШнг | 2х16(ож)--0,66 | 666367.2213 | 799640.6656
АВБбШнг | 2х16--0,66 | 729014.1114 | 874816.9337
АВБбШнг | 2х25(ож)--0,66 | 902462.9395 | 1082955.5274
АВБбШнг | 2х25--0,66 | 980640.9018 | 1176769.0822
АВБбШнг | 2х35(ож)--0,66 | 1107096.6833 | 1328516.02
АВБбШнг | 2х35--0,66 | 1209384.0852 | 1451260.9022
АВБбШнг | 2х50(ож)--0,66 | 1382894.2322 | 1659473.0786
АВБбШнг | 2х50--0,66 | 1506663.1073 | 1807995.7287
АВБбШнг | 2х6(ож)--1 | 462113.7875 | 554536.545
АВБбШнг | 2х10(ож)--1 | 562690.7632 | 675228.9159
АВБбШнг | 2х16(ож)--1 | 686039.5248 | 823247.4297
АВБбШнг | 2х16--1 | 749932.8221 | 899919.3865
АВБбШнг | 2х25(ож)--1 | 924063.4211 | 1108876.1053
АВБбШнг | 2х25--1 | 1026062.5771 | 1231275.0926
АВБбШнг | 2х35(ож)--1 | 1130539.7342 | 1356647.681
АВБбШнг | 2х35--1 | 1234588.1529 | 1481505.7835
АВБбШнг | 2х50(ож)--1 | 1409031.63 | 1690837.956
АВБбШнг | 2х50--1 | 1534348.952 | 1841218.7424
АВБбШнг | 2х70(ож)--1 | 1779168.8772 | 2135002.6526
АВБбШнг | 2х70--1 | 1989558.2283 | 2387469.874
АВБбШнг | 2х95(ож)--1 | 2360733.6048 | 2832880.3258
АВБбШнг | 2х95--1 | 2577461.3967 | 3092953.6761
АВБбШнг | 2х120--1 | 3044518.1497 | 3653421.7796
АВБбШнг | 2х150--1 | 3681055.4433 | 4417266.532
АВБбШнг | 2х185--1 | 4393480.7789 | 5272176.9347
АВБбШнг | 2х240--1 | 5581129.9618 | 6697355.9542
АВБбШнг | 3х2,5(ож)--0,66 | 402529.2219 | 483035.0663
АВБбШнг | 3х4(ож)--0,66 | 419113.623 | 502936.3476
АВБбШнг | 3х6(ож)--0,66 | 456201.8068 | 547442.1682
АВБбШнг | 3х10(ож)--0,66 | 614908.7749 | 737890.5298
АВБбШнг | 3х16(ож)--0,66 | 765661.4247 | 918793.7096
АВБбШнг | 3х16--0,66 | 832756.875 | 999308.25
АВБбШнг | 3х25(ож)--0,66 | 1052296.0567 | 1262755.268
АВБбШнг | 3х25--0,66 | 1157610.167 | 1389132.2004
АВБбШнг | 3х35(ож)--0,66 | 1303426.7947 | 1564112.1536
АВБбШнг | 3х35--0,66 | 1410890.0342 | 1693068.041
АВБбШнг | 3х50(ож)--0,66 | 1642361.4168 | 1970833.7002
АВБбШнг | 3х50--0,66 | 1771300.0274 | 2125560.0329
АВБбШнг | 3х4(ож)--1 | 445341.0595 | 534409.2714
АВБбШнг | 3х6(ож)--1 | 509867.9777 | 611841.5733
АВБбШнг | 3х10 (ож)--1 | 619157.0629 | 742988.4755
АВБбШнг | 3х16 (ож)--1 | 782254.3217 | 938705.1861
АВБбШнг | 3х16 --1 | 850515.5221 | 1020618.6265
АВБбШнг | 3х25 (ож)--1 | 1070763.5961 | 1284916.3153
АВБбШнг | 3х25--1 | 1177032.8592 | 1412439.431
АВБбШнг | 3х35 (ож)--1 | 1322612.5207 | 1587135.0249
АВБбШнг | 3х35--1 | 1431660.0074 | 1717992.0088
АВБбШнг | 3х50 (ож)--1 | 1663659.3067 | 1996391.1681
АВБбШнг | 3х50--1 | 1793951.3389 | 2152741.6067
АВБбШнг | 3х70 (ож)--1 | 2130151.8084 | 2556182.1701
АВБбШнг | 3х70--1 | 2377139.674 | 2852567.6088
АВБбШнг | 3х95 (ож)--1 | 2844818.7224 | 3413782.4669
АВБбШнг | 3х95--1 | 3068059.4723 | 3681671.3668
АВБбШнг | 3х120--1 | 3687755.5605 | 4425306.6726
АВБбШнг | 3х150--1 | 4413632.4595 | 5296358.9514
АВБбШнг | 3х185--1 | 5293662.8047 | 6352395.3656
АВБбШнг | 3х240--1 | 6751455.8086 | 8101746.9703
АВБбШнг | 3х4+1х2,5 (ож)--0,66 | 424102.3372 | 508922.8046
АВБбШнг | 3х6+1х2,5 (ож)--0,66 | 490142.3084 | 588170.77
АВБбШнг | 3х6+1х4 (ож)--0,66 | 514587.9249 | 617505.5098
АВБбШнг | 3х10+1х4 (ож)--0,66 | 632130.6762 | 758556.8114
АВБбШнг | 3х10+1х6 (ож)--0,66 | 659065.7994 | 790878.9593
АВБбШнг | 3х16+1х6 (ож)--0,66 | 803651.076 | 964381.2912
АВБбШнг | 3х16+1х10 (ож)--0,66 | 877777.4825 | 1053332.979
АВБбШнг | 3х16+1х6 --0,66 | 873676.7821 | 1048412.1385
АВБбШнг | 3х16+1х10 --0,66 | 917806.3456 | 1101367.6147
АВБбШнг | 3х25+1х10 (ож)--0,66 | 1109524.8513 | 1331429.8215
АВБбШнг | 3х25+1х10--0,66 | 1218688.0039 | 1462425.6047
АВБбШнг | 3х25+1х16 (ож)--0,66 | 1190041.4032 | 1428049.6838
АВБбШнг | 3х25+1х16--0,66 | 1283630.4497 | 1540356.5397
АВБбШнг | 3х25+1х16--0,66 | 1337854.8495 | 1605425.8193
АВБбШнг | 3х35+1х10 (ож)--0,66 | 1415321.2017 | 1698385.4421
АВБбШнг | 3х35+1х10--0,66 | 1535339.6925 | 1842407.631
АВБбШнг | 3х35+1х16 (ож)--0,66 | 1432372.1379 | 1718846.5655
АВБбШнг | 3х35+1х16--0,66 | 1496943.302 | 1796331.9624
АВБбШнг | 3х35+1х16--0,66 | 1549230.4891 | 1859076.5869
АВБбШнг | 3х35+1х25 (ож)--0,66 | 1524194.3098 | 1829033.1717
АВБбШнг | 3х35+1х25--0,66 | 1654049.4392 | 1984859.327
АВБбШнг | 3х35+1х25--0,66 | 1647880.0081 | 1977456.0097
АВБбШнг | 3х50+1х16 (ож)--0,66 | 1731529.5808 | 2077835.4969
АВБбШнг | 3х50+1х16--0,66 | 1865647.3006 | 2238776.7608
АВБбШнг | 3х50+1х16--0,66 | 1872314.9683 | 2246777.962
АВБбШнг | 3х50+1х25 (ож)--0,66 | 1823730.7532 | 2188476.9039
АВБбШнг | 3х50+1х25--0,66 | 1897353.3242 | 2276823.989
АВБбШнг | 3х50+1х25--0,66 | 1994630.1732 | 2393556.2079
АВБбШнг | 3х50+1х35 (ож)--0,66 | 1932657.4105 | 2319188.8926
АВБбШнг | 3х50+1х35--0,66 | 2032811.2196 | 2439373.4635
АВБбШнг | 3х50+1х35--0,66 | 2126948.0694 | 2552337.6833
АВБбШнг | 3х6+1х2,5 (ож)--1 | 552631.9812 | 663158.3775
АВБбШнг | 3х6+1х4 (ож)--1 | 581054.486 | 697265.3832
АВБбШнг | 3х10+1х4 (ож)--1 | 674911.8397 | 809894.2076
АВБбШнг | 3х10+1х6 (ож)--1 | 708960.3798 | 850752.4558
АВБбШнг | 3х16+1х6 (ож)--1 | 854113.7486 | 1024936.4983
АВБбШнг | 3х16+1х10 (ож)--1 | 903127.9954 | 1083753.5944
АВБбШнг | 3х16+1х6 --1 | 897357.7398 | 1076829.2878
АВБбШнг | 3х16+1х10 --1 | 942749.5153 | 1131299.4183
АВБбШнг | 3х25+1х10 (ож)--1 | 1157008.1582 | 1388409.7899
АВБбШнг | 3х25+1х10--1 | 1246265.667 | 1495518.8004
АВБбШнг | 3х25+1х16 (ож)--1 | 1217239.2006 | 1460687.0407
АВБбШнг | 3х25+1х16--1 | 1312323.803 | 1574788.5636
АВБбШнг | 3х25+1х16--1 | 1369164.8462 | 1642997.8154
АВБбШнг | 3х35+1х10 (ож)--1 | 1393000.4232 | 1671600.5078
АВБбШнг | 3х35+1х10--1 | 1506395.7125 | 1807674.855
АВБбШнг | 3х35+1х16 (ож)--1 | 1461010.2915 | 1753212.3497
АВБбШнг | 3х35+1х16--1 | 1526176.579 | 1831411.8948
АВБбШнг | 3х35+1х16--1 | 1580325.0533 | 1896390.0639
АВБбШнг | 3х50+1х16 (ож)--1 | 1761200.0542 | 2113440.0651
АВБбШнг | 3х50+1х16--1 | 1897825.237 | 2277390.2844
АВБбШнг | 3х50+1х16--1 | 1905216.9904 | 2286260.3885
АВБбШнг | 3х50+1х25 (ож)--1 | 1855214.8782 | 2226257.8539
АВБбШнг | 3х50+1х25--1 | 1929544.7538 | 2315453.7046
АВБбШнг | 3х50+1х25--1 | 2029751.3795 | 2435701.6555
АВБбШнг | 3х50+1х35 (ож)--1 | 1966930.4316 | 2360316.5179
АВБбШнг | 3х50+1х35--1 | 2067770.7109 | 2481324.8531
АВБбШнг | 3х50+1х35--1 | 2191686.9484 | 2630024.3381
АВБбШнг | 3х70+1х25 (ож)--1 | 2315077.8148 | 2778093.3778
АВБбШнг | 3х70+1х25--1 | 2540282.1481 | 3048338.5777
АВБбШнг | 3х70+1х25--1 | 2535940.4207 | 3043128.5048
АВБбШнг | 3х70+1х35 (ож)--1 | 2440492.1591 | 2928590.591
АВБбШнг | 3х70+1х35--1 | 2558102.2551 | 3069722.7062
АВБбШнг | 3х70+1х35--1 | 2645814.4046 | 3174977.2855
АВБбШнг | 3х70+1х50(ож)--1 | 2596730.5846 | 3116076.7016
АВБбШнг | 3х70+1х50--1 | 2706160.2346 | 3247392.2815
АВБбШнг | 3х70+1х50--1 | 2821056.8597 | 3385268.2316
АВБбШнг | 3х95+1х35 (ож)--1 | 3048400.9055 | 3658081.0866
АВБбШнг | 3х95+1х35--1 | 3283855.9677 | 3940627.1612
АВБбШнг | 3х95+1х35--1 | 3278084.2295 | 3933701.0754
АВБбШнг | 3х95+1х50 (ож)--1 | 3186841.7135 | 3824210.0562
АВБбШнг | 3х95+1х50--1 | 3305419.0202 | 3966502.8242
АВБбШнг | 3х95+1х50--1 | 3431728.6226 | 4118074.3471
АВБбШнг | 3х95+1х70 (ож)--1 | 3399794.4818 | 4079753.3782
АВБбШнг | 3х95+1х70 --1 | 3753485.2805 | 4504182.3366
АВБбШнг | 3х120+1х35--1 | 3963906.0202 | 4756687.2242
АВБбШнг | 3х120+1х35--1 | 3958259.53 | 4749911.4361
АВБбШнг | 3х120+1х50--1 | 4008944.485 | 4810733.382
АВБбШнг | 3х120+1х50--1 | 4000319.3557 | 4800383.2268
АВБбШнг | 3х120+1х70--1 | 4066908.5158 | 4880290.219
АВБбШнг | 3х120+1х70--1 | 4208856.9674 | 5050628.3609
АВБбШнг | 3х120+1х95--1 | 4514884.2634 | 5417861.1161
АВБбШнг | 3х120+1х95--1 | 4500460.175 | 5400552.21
АВБбШнг | 3х150+1х50--1 | 4711439.4421 | 5653727.3305
АВБбШнг | 3х150+1х50--1 | 4702855.808 | 5643426.9696
АВБбШнг | 3х150+1х70--1 | 4764585.2335 | 5717502.2801
АВБбШнг | 3х150+1х70--1 | 4754860.3954 | 5705832.4745
АВБбШнг | 3х150+1х95--1 | 5046981.4526 | 6056377.7431
АВБбШнг | 3х150+1х95--1 | 5263764.248 | 6316517.0976
АВБбШнг | 3х185+1х50--1 | 5686615.3793 | 6823938.4551
АВБбШнг | 3х185+1х50--1 | 5674905.553 | 6809886.6636
АВБбШнг | 3х185+1х70--1 | 5757208.7737 | 6908650.5285
АВБбШнг | 3х185+1х70--1 | 5742097.7234 | 6890517.2681
АВБбШнг | 3х185+1х95--1 | 5867120.6484 | 7040544.7781
АВБбШнг | 3х185+1х95--1 | 6071868.1869 | 7286241.8243
АВБбШнг | 3х185+1х120--1 | 6440364.4019 | 7728437.2822
АВБбШнг | 3х240+1х70--1 | 7185925.519 | 8623110.6228
АВБбШнг | 3х240+1х70--1 | 7175634.124 | 8610760.9488
АВБбШнг | 3х240+1х95--1 | 7285345.307 | 8742414.3684
АВБбШнг | 3х240+1х95--1 | 7266746.3186 | 8720095.5824
АВБбШнг | 3х240+1х120--1 | 7591749.1466 | 9110098.9759
АВБбШнг | 3х240+1х150--1 | 7686153.2416 | 9223383.89
АВБбШнг | 3х240+1х185--1 | 8317028.6758 | 9980434.4109
АВБбШнг | 4х2,5 (ож)--0,66 | 409273.5037 | 491128.2044
АВБбШнг | 4х4 (ож)--0,66 | 445617.8963 | 534741.4756
АВБбШнг | 4х6 (ож)--0,66 | 520752.6371 | 624903.1646
АВБбШнг | 4х10 (ож)--0,66 | 699029.4555 | 838835.3466
АВБбШнг | 4х16 (ож)--0,66 | 897550.3235 | 1077060.3882
АВБбШнг | 4х16 --0,66 | 974296.4293 | 1169155.7151
АВБбШнг | 4х25 (ож)--0,66 | 1271437.5907 | 1525725.1089
АВБбШнг | 4х25--0,66 | 1376210.1373 | 1651452.1648
АВБбШнг | 4х35 (ож)--0,66 | 1566735.134 | 1880082.1608
АВБбШнг | 4х35--0,66 | 1691206.9864 | 2029448.3836
АВБбШнг | 4х50 (ож)--0,66 | 1989026.3648 | 2386831.6378
АВБбШнг | 4х50--0,66 | 2172820.4471 | 2607384.5366
АВБбШнг | 4х2,5 (ож)--1 | 390469.3592 | 468563.2311
АВБбШнг | 4х4 (ож)--1 | 509056.3289 | 610867.5946
АВБбШнг | 4х6 (ож)--1 | 587231.545 | 704677.854
АВБбШнг | 4х10 (ож)--1 | 721950.5172 | 866340.6206
АВБбШнг | 4х16 (ож)--1 | 922908.8618 | 1107490.6342
АВБбШнг | 4х16 --1 | 1001548.2994 | 1201857.9593
АВБбШнг | 4х25 (ож)--1 | 1300071.5298 | 1560085.8357
АВБбШнг | 4х25--1 | 1408113.3571 | 1689736.0286
АВБбШнг | 4х35 (ож)--1 | 1598014.8544 | 1917617.8253
АВБбШнг | 4х35--1 | 1725681.6789 | 2070818.0146
АВБбШнг | 4х50 (ож)--1 | 2023967.1309 | 2428760.557
АВБбШнг | 4х50--1 | 2237790.8681 | 2685349.0417
АВБбШнг | 4х70 (ож)--1 | 2676310.157 | 3211572.1884
АВБбШнг | 4х70--1 | 2899945.5758 | 3479934.6909
АВБбШнг | 4х95 (ож)--1 | 3505176.4883 | 4206211.7859
АВБбШнг | 4х95--1 | 3852401.4877 | 4622881.7852
АВБбШнг | 4х120--1 | 4586628.1538 | 5503953.7845
АВБбШнг | 4х150--1 | 5447315.6561 | 6536778.7873
АВБбШнг | 4х185--1 | 6669467.6478 | 8003361.1773
АВБбШнг | 4х240--1 | 8527475.4708 | 10232970.5649
АВБбШнг | 4х4+1х2,5 (ож)--0,66 | 523511.6156 | 628213.9387
АВБбШнг | 4х6+1х2,5 (ож)--0,66 | 589939.6088 | 707927.5306
АВБбШнг | 4х6+1х4 (ож)--0,66 | 615017.2262 | 738020.6714
АВБбШнг | 4х10+1х4 (ож)--0,66 | 741765.9294 | 890119.1152
АВБбШнг | 4х10+1х6 (ож)--0,66 | 772538.9384 | 927046.7261
АВБбШнг | 4х16+1х6 (ож)--0,66 | 960272.5073 | 1152327.0087
АВБбШнг | 4х16+1х6 --0,66 | 1061969.974 | 1274363.9688
АВБбШнг | 4х16+1х10 (ож)--0,66 | 1043790.9253 | 1252549.1104
АВБбШнг | 4х16+1х10 --0,66 | 1099668.1589 | 1319601.7906
АВБбШнг | 4х25+1х10 (ож)--0,66 | 1359442.4146 | 1631330.8975
АВБбШнг | 4х25+1х10--0,66 | 1457271.3758 | 1748725.651
АВБбШнг | 4х25+1х16 (ож)--0,66 | 1417553.4984 | 1701064.1981
АВБбШнг | 4х25+1х16--0,66 | 1518593.4874 | 1822312.1849
АВБбШнг | 4х25+1х16--0,66 | 1522689.8994 | 1827227.8793
АВБбШнг | 4х35+1х16 (ож)--0,66 | 1657363.9326 | 1988836.7191
АВБбШнг | 4х35+1х16--0,66 | 1777186.964 | 2132624.3568
АВБбШнг | 4х35+1х16--0,66 | 1780771.4925 | 2136925.791
АВБбШнг | 4х50+1х16 (ож)--0,66 | 2127589.3405 | 2553107.2086
АВБбШнг | 4х50+1х16--0,66 | 2306467.4802 | 2767760.9762
АВБбШнг | 4х50+1х16--0,66 | 2308529.9721 | 2770235.9666
АВБбШнг | 4х50+1х25 (ож)--0,66 | 2220101.7046 | 2664122.0455
АВБбШнг | 4х50+1х25--0,66 | 2324481.8519 | 2789378.2223
АВБбШнг | 4х50+1х25--0,66 | 2407723.3203 | 2889267.9844
АВБбШнг | 4х4+1х2,5 (ож)--1 | 540163.8897 | 648196.6676
АВБбШнг | 4х6+1х2,5 (ож)--1 | 608954.1282 | 730744.9538
АВБбШнг | 4х6+1х4 (ож)--1 | 647140.337 | 776568.4044
АВБбШнг | 4х10+1х4 (ож)--1 | 776084.4321 | 931301.3186
АВБбШнг | 4х10+1х6 (ож)--1 | 812452.7192 | 974943.2631
АВБбШнг | 4х16+1х6 (ож)--1 | 992712.4741 | 1191254.969
АВБбШнг | 4х16+1х6 --1 | 1064961.4137 | 1277953.6964
АВБбШнг | 4х16+1х10 (ож)--1 | 1054714.3222 | 1265657.1867
АВБбШнг | 4х16+1х10 --1 | 1100303.3512 | 1320364.0214
АВБбШнг | 4х25+1х10 (ож)--1 | 1360580.2329 | 1632696.2795
АВБбШнг | 4х25+1х10--1 | 1458441.8676 | 1750130.2411
АВБбШнг | 4х25+1х16 (ож)--1 | 1419558.3887 | 1703470.0664
АВБбШнг | 4х25+1х16--1 | 1520559.1696 | 1824671.0035
АВБбШнг | 4х25+1х16--1 | 1607940.4226 | 1929528.5072
АВБбШнг | 4х35+1х16 (ож)--1 | 1710765.8038 | 2052918.9645
АВБбШнг | 4х35+1х16--1 | 1779027.2892 | 2134832.747
АВБбШнг | 4х35+1х16--1 | 1844049.0088 | 2212858.8106
АВБбШнг | 4х35+1х10(ож)--1 | 1648297.9198 | 1977957.5037
АВБбШнг | 4х35+1х10--1 | 1773178.1422 | 2127813.7706
АВБбШнг | 4х50+1х16 (ож)--1 | 2128975.6141 | 2554770.7369
АВБбШнг | 4х50+1х16--1 | 2307899.4966 | 2769479.3959
АВБбШнг | 4х50+1х16--1 | 2310191.3833 | 2772229.66
АВБбШнг | 4х50+1х25 (ож)--1 | 2222591.3258 | 2667109.5909
АВБбШнг | 4х50+1х25--1 | 2326922.4629 | 2792306.9555
АВБбШнг | 4х50+1х25--1 | 2410619.1139 | 2892742.9367
АВБбШнг | 4х70+1х25 (ож)--1 | 3019012.5606 | 3622815.0727
АВБбШнг | 4х70+1х25--1 | 3282751.2436 | 3939301.4924
АВБбШнг | 4х70+1х35 (ож)--1 | 3034819.7617 | 3641783.714
АВБбШнг | 4х70+1х35--1 | 3288306.3987 | 3945967.6784
АВБбШнг | 4х95+1х35 (ож)--1 | 4039925.4594 | 4847910.5512
АВБбШнг | 4х95+1х35--1 | 4359337.6514 | 5231205.1817
АВБбШнг | 4х95+1х50 (ож)--1 | 4061325.7292 | 4873590.875
АВБбШнг | 4х95+1х50--1 | 4367172.1376 | 5240606.5651
АВБбШнг | 4х95+1х50 --1 | 4069155.8693 | 4882987.0431
АВБбШнг | 4х95+1х50--1 | 4373853.3715 | 5248624.0459
АВБбШнг | 4х120+1х35--1 | 5206040.8582 | 6247249.0298
АВБбШнг | 4х120+1х70--1 | 5296195.573 | 6355434.6876
АВБбШнг | 4х120+1х70--1 | 5308841.7344 | 6370610.0813
АВБбШнг | 4х150+1х50--1 | 6261022.3754 | 7513226.8504
АВБбШнг | 4х150+1х50--1 | 6262895.7164 | 7515474.8597
АВБбШнг | 4х150+1х70--1 | 6272754.6337 | 7527305.5605
АВБбШнг | 4х150+1х70--1 | 6283836.1743 | 7540603.4091
АВБбШнг | 4х185+1х50--1 | 7616800.8079 | 9140160.9695
АВБбШнг | 4х185+1х50--1 | 7619223.7158 | 9143068.459
АВБбШнг | 4х185+1х95--1 | 7737771.2299 | 9285325.4759
АВБбШнг | 4х185+1х95--1 | 7749214.34 | 9299057.208
АВБбШнг | 4х185+1х120--1 | 7868453.8784 | 9442144.6541
АВБбШнг | 4х185+1х150--1 | 8012538.4485 | 9615046.1383
АВБбШнг | 4х240+1х70--1 | 9650432.9764 | 11580519.5716
АВБбШнг | 4х240+1х70--1 | 9656295.1568 | 11587554.1882
АВБбШнг | 4х240+1х95--1 | 9775903.6188 | 11731084.3425
АВБбШнг | 4х240+1х95--1 | 9777464.9816 | 11732957.9779
АВБбШнг | 4х240+1х120--1 | 9766841.749 | 11720210.0988
АВБбШнг | 4х240+1х150--1 | 9906343.0015 | 11887611.6018
АВБбШнг | 4х240+1х185--1 | 10094972.9991 | 12113967.5989
АВБбШнг | 5х2,5 (ож)--0,66 | 390805.8146 | 468966.9776
АВБбШнг | 5х4 (ож)--0,66 | 501079.0486 | 601294.8583
АВБбШнг | 5х6 (ож)--0,66 | 589818.4945 | 707782.1934
АВБбШнг | 5х10 (ож)--0,66 | 812309.4622 | 974771.3547
АВБбШнг | 5х16 (ож)--0,66 | 1054988.0685 | 1265985.6822
АВБбШнг | 5х16 --0,66 | 1170209.3465 | 1404251.2158
АВБбШнг | 5х25 (ож)--0,66 | 1509121.8399 | 1810946.2079
АВБбШнг | 5х25--0,66 | 1623362.8051 | 1948035.3661
АВБбШнг | 5х35 (ож)--0,66 | 1859333.6025 | 2231200.323
АВБбШнг | 5х35--0,66 | 2039424.6368 | 2447309.5642
АВБбШнг | 5х50 (ож)--0,66 | 2434686.9905 | 2921624.3886
АВБбШнг | 5х50--0,66 | 2616551.9385 | 3139862.3262
АВБбШнг | 5х2,5 (ож)--1 | 436127.5303 | 523353.0364
АВБбШнг | 5х4 (ож)--1 | 574400.4061 | 689280.4873
АВБбШнг | 5х6 (ож)--1 | 654540.8434 | 785449.0121
АВБбШнг | 5х10 (ож)--1 | 839784.7489 | 1007741.6987
АВБбШнг | 5х16 (ож)--1 | 1084996.4619 | 1301995.7543
АВБбШнг | 5х16 --1 | 1203091.3788 | 1443709.6545
АВБбШнг | 5х25 (ож)--1 | 1543852.7451 | 1852623.2941
АВБбШнг | 5х25--1 | 1661433.0428 | 1993719.6513
АВБбШнг | 5х35 (ож)--1 | 1896736.7961 | 2276084.1553
АВБбШнг | 5х35--1 | 2081111.159 | 2497333.3908
АВБбШнг | 5х50 (ож)--1 | 2476856.1758 | 2972227.4109
АВБбШнг | 5х50--1 | 2662613.4287 | 3195136.1145
АВБбШнг | 5х70 (ож)--1 | 3205490.5511 | 3846588.6613
АВБбШнг | 5х70--1 | 3472663.2136 | 4167195.8563
АВБбШнг | 5х95 (ож)--1 | 4306671.0955 | 5168005.3146
АВБбШнг | 5х95--1 | 4626429.989 | 5551715.9868
АВБбШнг | 5х120--1 | 5576117.4657 | 6691340.9588
АВБбШнг | 5х150--1 | 6692738.6083 | 8031286.3299
АВБбШнг | 5х185--1 | 8208061.4953 | 9849673.7943
Note on B197: Новые

## ВВГнг(А)-LS последняя версия
Марка кабеля | Количество и сечение жил, мм² | минималка | прайс
ВВГнг(А)-LS | 1х1,5(ож)--0,66 | 107678.3742 | 129214.0491
ВВГнг(А)-LS | 1х2,5(ож)--0,66 | 164850.0329 | 197820.0394
ВВГнг(А)-LS | 1х4(ож)--0,66 | 254533.3144 | 305439.9772
ВВГнг(А)-LS | 1х6(ож)--0,66 | 368851.8836 | 442622.2604
ВВГнг(А)-LS | 1х10(ож)--0,66 | 602991.0669 | 723589.2803
ВВГнг(А)-LS | 1х16(ож)--0,66 | 935964.3037 | 1123157.1645
ВВГнг(А)-LS | 1х16--0,66 | 972481.3022 | 1166977.5626
ВВГнг(А)-LS | 1х25(ож)--0,66 | 1494473.0788 | 1793367.6946
ВВГнг(А)-LS | 1х25--0,66 | 1595061.2145 | 1914073.4574
ВВГнг(А)-LS | 1х35--0,66 | 2169919.2214 | 2603903.0657
ВВГнг(А)-LS | 1х50--0,66 | 2900231.3061 | 3480277.5674
ВВГнг(А)-LS | 1х1,5(ож)--1 | 112100.6482 | 134520.7778
ВВГнг(А)-LS | 1х2,5(ож)--1 | 169628.0294 | 203553.6353
ВВГнг(А)-LS | 1х4(ож)--1 | 262609.2226 | 315131.0671
ВВГнг(А)-LS | 1х6(ож)--1 | 377603.7633 | 453124.516
ВВГнг(А)-LS | 1х10(ож)--1 | 606234.2899 | 727481.1479
ВВГнг(А)-LS | 1х16(ож)--1 | 953151.3188 | 1143781.5826
ВВГнг(А)-LS | 1х16--1 | 976677.0947 | 1172012.5137
ВВГнг(А)-LS | 1х25(ож)--1 | 1499083.0271 | 1798899.6325
ВВГнг(А)-LS | 1х25--1 | 1600062.4823 | 1920074.9787
ВВГнг(А)-LS | 1х35--1 | 2175386.0817 | 2610463.2981
ВВГнг(А)-LS | 1х50--1 | 2906433.8028 | 3487720.5633
ВВГнг(А)-LS | 1х70--1 | 4122993.1712 | 4947591.8054
ВВГнг(А)-LS | 1х95--1 | 5660671.9256 | 6792806.3108
ВВГнг(А)-LS | 1х120--1 | 7246574.2168 | 8695889.0602
ВВГнг(А)-LS | 1х150--1 | 8846876.3008 | 10616251.561
ВВГнг(А)-LS | 1х185--1 | 11005102.84 | 13206123.408
ВВГнг(А)-LS | 1х240--1 | 14501011.937 | 17401214.3244
ВВГнг(А)-LS | 1х300--1 | 17620508.1954 | 21144609.8345
ВВГнг(А)-LS | 1х400--1 | 22251135.0323 | 26701362.0388
ВВГнг(А)-LS | 1х500--1 | 28948178.3688 | 34737814.0426
ВВГнг(А)-LS | 1х630--1 | 37052796.4711 | 44463355.7653
ВВГнг(А)-LS | 2х1(ож)--0,66 | 162039.7936 | 194447.7523
ВВГнг(А)-LS | 2х1,5(ож)--0,66 | 226171.2682 | 271405.5219
ВВГнг(А)-LS | 2х2,5(ож)--0,66 | 346476.2258 | 415771.471
ВВГнг(А)-LS | 2х4(ож)--0,66 | 552521.9251 | 663026.3102
ВВГнг(А)-LS | 2х6(ож)--0,66 | 793863.0282 | 952635.6339
ВВГнг(А)-LS | 2х10(ож)--0,66 | 1296830.6514 | 1556196.7817
ВВГнг(А)-LS | 2х16(ож)--0,66 | 2117922.4324 | 2541506.9188
ВВГнг(А)-LS | 2х16--0,66 | 2179698.4401 | 2615638.1282
ВВГнг(А)-LS | 2х25(ож)--0,66 | 3319777.2247 | 3983732.6697
ВВГнг(А)-LS | 2х25--0,66 | 3553888.0424 | 4264665.6509
ВВГнг(А)-LS | 2х35--0,66 | 4782217.2988 | 5738660.7586
ВВГнг(А)-LS | 2х50--0,66 | 6406057.6651 | 7687269.1981
ВВГнг(А)-LS | 2х1,5(ож)--1 | 240238.9651 | 288286.7581
ВВГнг(А)-LS | 2х2,5(ож)--1 | 375755.1722 | 450906.2067
ВВГнг(А)-LS | 2х4(ож)--1 | 581581.4966 | 697897.796
ВВГнг(А)-LS | 2х6(ож)--1 | 825753.6263 | 990904.3515
ВВГнг(А)-LS | 2х10(ож)--1 | 1308882.5756 | 1570659.0907
ВВГнг(А)-LS | 2х16(ож)--1 | 2135377.2388 | 2562452.6866
ВВГнг(А)-LS | 2х16--1 | 2198018.2412 | 2637621.8895
ВВГнг(А)-LS | 2х25(ож)--1 | 3340705.7761 | 4008846.9313
ВВГнг(А)-LS | 2х25--1 | 3576175.1162 | 4291410.1394
ВВГнг(А)-LS | 2х35--1 | 4831673.9456 | 5798008.7347
ВВГнг(А)-LS | 2х50--1 | 6434215.5554 | 7721058.6665
ВВГнг(А)-LS | 2х70--1 | 9037938.9264 | 10845526.7117
ВВГнг(А)-LS | 2х95--1 | 12441763.6856 | 14930116.4227
ВВГнг(А)-LS | 2х120--1 | 15795201.0349 | 18954241.2418
ВВГнг(А)-LS | 2х150--1 | 19300385.2408 | 23160462.289
ВВГнг(А)-LS | 2х185--1 | 24005447.7554 | 28806537.3065
ВВГнг(А)-LS | 2х240--1 | 31509333.1835 | 37811199.8202
ВВГнг(А)-LS | 3х1,0(ож)--0,66 | 222258.9734 | 266710.7681
ВВГнг(А)-LS | 3х1,5(ож)--0,66 | 315180.2043 | 378216.2452
ВВГнг(А)-LS | 3х2,5(ож)--0,66 | 490200.1548 | 588240.1858
ВВГнг(А)-LS | 3х4(ож)--0,66 | 782020.3227 | 938424.3872
ВВГнг(А)-LS | 3х6(ож)--0,66 | 1134298.3392 | 1361158.0071
ВВГнг(А)-LS | 3х10(ож)--0,66 | 1862045.2141 | 2234454.2569
ВВГнг(А)-LS | 3х16(ож)--0,66 | 3010005.6629 | 3612006.7955
ВВГнг(А)-LS | 3х16--0,66 | 3105975.4974 | 3727170.5968
ВВГнг(А)-LS | 3х25(ож)--0,66 | 4739675.0443 | 5687610.0531
ВВГнг(А)-LS | 3х25--0,66 | 5067501.9609 | 6081002.3531
ВВГнг(А)-LS | 3х35--0,66 | 6883979.6519 | 8260775.5823
ВВГнг(А)-LS | 3х50--0,66 | 9189362.0194 | 11027234.4232
ВВГнг(А)-LS | 3х1,5(ож)--1 | 330844.2637 | 397013.1165
ВВГнг(А)-LS | 3х2,5(ож)--1 | 522019.8091 | 626423.7709
ВВГнг(А)-LS | 3х4(ож)--1 | 814410.5289 | 977292.6346
ВВГнг(А)-LS | 3х6(ож)--1 | 1169885.1794 | 1403862.2153
ВВГнг(А)-LS | 3х10(ож)--1 | 1875517.8511 | 2250621.4213
ВВГнг(А)-LS | 3х16(ож)--1 | 3043388.7098 | 3652066.4517
ВВГнг(А)-LS | 3х16--1 | 3126325.3187 | 3751590.3825
ВВГнг(А)-LS | 3х25(ож)--1 | 4762442.9741 | 5714931.569
ВВГнг(А)-LS | 3х25--1 | 5091900.1735 | 6110280.2082
ВВГнг(А)-LS | 3х35--1 | 6911132.5107 | 8293359.0129
ВВГнг(А)-LS | 3х50--1 | 9220212.2528 | 11064254.7033
ВВГнг(А)-LS | 3х70--1 | 13055855.3289 | 15667026.3946
ВВГнг(А)-LS | 3х95--1 | 17921260.6632 | 21505512.7959
ВВГнг(А)-LS | 3х120--1 | 22816257.3108 | 27379508.773
ВВГнг(А)-LS | 3х150--1 | 27922196.3086 | 33506635.5703
ВВГнг(А)-LS | 3х185--1 | 34697931.4189 | 41637517.7027
ВВГнг(А)-LS | 3х240--1 | 45663469.9453 | 54796163.9343
ВВГнг(А)-LS | 3х300--1 | 55806602.084 | 66967922.5008
ВВГнг(А)-LS | 3х1,5+1х1,0(ож)--0,66 | 380772.1353 | 456926.5623
ВВГнг(А)-LS | 3х2,5+1х1,5(ож)--0,66 | 600861.4417 | 721033.73
ВВГнг(А)-LS | 3х4+1х2,5 (ож)--0,66 | 938872.0404 | 1126646.4485
ВВГнг(А)-LS | 3х6+1х2,5 (ож)--0,66 | 1284374.5753 | 1541249.4903
ВВГнг(А)-LS | 3х6+1х4 (ож)--0,66 | 1377971.7606 | 1653566.1127
ВВГнг(А)-LS | 3х10+1х4 (ож)--0,66 | 2086351.5552 | 2503621.8662
ВВГнг(А)-LS | 3х10+1х6 (ож)--0,66 | 2209259.6193 | 2651111.5432
ВВГнг(А)-LS | 3х16+1х6 (ож)--0,66 | 3358530.2158 | 4030236.2589
ВВГнг(А)-LS | 3х16+1х6--0,66 | 3441452.0279 | 4129742.4335
ВВГнг(А)-LS | 3х16+1х10 (ож)--0,66 | 3635125.5591 | 4362150.671
ВВГнг(А)-LS | 3х16+1х10--0,66 | 3723472.6704 | 4468167.2045
ВВГнг(А)-LS | 3х25+1х10 (ож)--0,66 | 5292628.0995 | 6351153.7194
ВВГнг(А)-LS | 3х25+1х10--0,66 | 5622578.2244 | 6747093.8693
ВВГнг(А)-LS | 3х25+1х16 (ож)--0,66 | 5648875.8241 | 6778650.989
ВВГнг(А)-LS | 3х25+1х16--0,66 | 6008979.1219 | 7210774.9463
ВВГнг(А)-LS | 3х25+1х16--0,66 | 6024811.5182 | 7229773.8218
ВВГнг(А)-LS | 3х35+1х10--0,66 | 7444560.8898 | 8933473.0678
ВВГнг(А)-LS | 3х35+1х16--0,66 | 7758671.2885 | 9310405.5462
ВВГнг(А)-LS | 3х35+1х16--0,66 | 7774503.6848 | 9329404.4217
ВВГнг(А)-LS | 3х35+1х25--0,66 | 8398666.676 | 10078400.0112
ВВГнг(А)-LS | 3х35+1х25--0,66 | 8484361.5228 | 10181233.8274
ВВГнг(А)-LS | 3х50+1х16--0,66 | 10072538.151 | 12087045.7812
ВВГнг(А)-LS | 3х50+1х16--0,66 | 10088370.5473 | 12106044.6567
ВВГнг(А)-LS | 3х50+1х25--0,66 | 10656579.5091 | 12787895.4109
ВВГнг(А)-LS | 3х50+1х25--0,66 | 10742274.356 | 12890729.2271
ВВГнг(А)-LS | 3х50+1х35--0,66 | 11429014.0459 | 13714816.855
ВВГнг(А)-LS | 3х1,5+1х1,0(ож)--1 | 413598.9456 | 496318.7347
ВВГнг(А)-LS | 3х2,5+1х1,5(ож)--1 | 622890.4556 | 747468.5467
ВВГнг(А)-LS | 3х4+1х2,5(ож)--1 | 964706.9493 | 1157648.3392
ВВГнг(А)-LS | 3х6+1х2,5(ож)--1 | 1323440.3324 | 1588128.3989
ВВГнг(А)-LS | 3х6+1х4(ож)--1 | 1420192.2035 | 1704230.6442
ВВГнг(А)-LS | 3х10+1х4(ож)--1 | 2116051.2981 | 2539261.5577
ВВГнг(А)-LS | 3х10+1х6(ож)--1 | 2244618.3243 | 2693541.9891
ВВГнг(А)-LS | 3х16+1х6(ож)--1 | 3406144.2983 | 4087373.158
ВВГнг(А)-LS | 3х16+1х6--1 | 3460575.7168 | 4152690.8601
ВВГнг(А)-LS | 3х16+1х10(ож)--1 | 3657787.5346 | 4389345.0415
ВВГнг(А)-LS | 3х16+1х10--1 | 3747354.7534 | 4496825.704
ВВГнг(А)-LS | 3х25+1х10(ож)--1 | 5315421.8795 | 6378506.2554
ВВГнг(А)-LS | 3х25+1х10--1 | 5671945.5606 | 6806334.6727
ВВГнг(А)-LS | 3х25+1х16(ож)--1 | 5755329.7092 | 6906395.651
ВВГнг(А)-LS | 3х25+1х16--1 | 6035696.4403 | 7242835.7284
ВВГнг(А)-LS | 3х25+1х16--1 | 6051628.5976 | 7261954.3172
ВВГнг(А)-LS | 3х35+1х10--1 | 7471867.9994 | 8966241.5993
ВВГнг(А)-LS | 3х35+1х16--1 | 7785845.5162 | 9343014.6195
ВВГнг(А)-LS | 3х35+1х16--1 | 7863144.7045 | 9435773.6454
ВВГнг(А)-LS | 3х35+1х25--1 | 8430606.3094 | 10116727.5712
ВВГнг(А)-LS | 3х35+1х25--1 | 8516410.0124 | 10219692.0149
ВВГнг(А)-LS | 3х50+1х16--1 | 10103530.3629 | 12124236.4355
ВВГнг(А)-LS | 3х50+1х16--1 | 10129861.8632 | 12155834.2358
ВВГнг(А)-LS | 3х50+1х25--1 | 10689862.1307 | 12827834.5568
ВВГнг(А)-LS | 3х50+1х25--1 | 10775665.8337 | 12930799.0005
ВВГнг(А)-LS | 3х50+1х35--1 | 11477579.4328 | 13773095.3193
ВВГнг(А)-LS | 3х70+1х25--1 | 14470285.5206 | 17364342.6247
ВВГнг(А)-LS | 3х70+1х25--1 | 14557245.0757 | 17468694.0908
ВВГнг(А)-LS | 3х70+1х35--1 | 15229661.8666 | 18275594.24
ВВГнг(А)-LS | 3х70+1х50--1 | 16061353.301 | 19273623.9612
ВВГнг(А)-LS | 3х95+1х35--1 | 19988790.6453 | 23986548.7744
ВВГнг(А)-LS | 3х95+1х50--1 | 20799896.5466 | 24959875.856
ВВГнг(А)-LS | 3х95+1х70--1 | 22149640.1565 | 26579568.1877
ВВГнг(А)-LS | 3х120+1х35--1 | 24953336.8589 | 29944004.2307
ВВГнг(А)-LS | 3х120+1х50--1 | 25631669.1066 | 30758002.9279
ВВГнг(А)-LS | 3х120+1х70--1 | 26951221.1272 | 32341465.3526
ВВГнг(А)-LS | 3х120+1х95--1 | 29046627.2716 | 34855952.7259
ВВГнг(А)-LS | 3х150+1х50--1 | 30704259.3496 | 36845111.2195
ВВГнг(А)-LS | 3х150+1х70--1 | 31838904.4878 | 38206685.3853
ВВГнг(А)-LS | 3х150+1х95--1 | 33790933.8489 | 40549120.6187
ВВГнг(А)-LS | 3х150+1х120--1 | 35296647.8745 | 42355977.4494
ВВГнг(А)-LS | 3х185+1х50--1 | 31141466.2443 | 37369759.4931
ВВГнг(А)-LS | 3х185+1х70--1 | 38633217.8121 | 46359861.3746
ВВГнг(А)-LS | 3х185+1х95--1 | 40423513.2394 | 48508215.8873
ВВГнг(А)-LS | 3х185+1х120--1 | 42339739.1718 | 50807687.0062
ВВГнг(А)-LS | 3х185+1х150--1 | 43856873.4924 | 52628248.1909
ВВГнг(А)-LS | 3х240+1х70--1 | 49667866.8664 | 59601440.2396
ВВГнг(А)-LS | 3х240+1х95--1 | 51116255.5528 | 61339506.6634
ВВГнг(А)-LS | 3х240+1х120--1 | 52930276.0956 | 63516331.3147
ВВГнг(А)-LS | 3х240+1х150--1 | 54445000.7898 | 65334000.9477
ВВГнг(А)-LS | 3х240+1х185--1 | 56938935.0761 | 68326722.0913
ВВГнг(А)-LS | 4х1,0(ож)--0,66 | 286060.8697 | 343273.0436
ВВГнг(А)-LS | 4х1,5(ож)--0,66 | 408506.4031 | 490207.6837
ВВГнг(А)-LS | 4х2,5(ож)--0,66 | 653789.0026 | 784546.8031
ВВГнг(А)-LS | 4х4(ож)--0,66 | 1020197.6421 | 1224237.1706
ВВГнг(А)-LS | 4х6(ож)--0,66 | 1485665.042 | 1782798.0504
ВВГнг(А)-LS | 4х10(ож)--0,66 | 2444529.3815 | 2933435.2578
ВВГнг(А)-LS | 4х16(ож)--0,66 | 3949235.9578 | 4739083.1493
ВВГнг(А)-LS | 4х16--0,66 | 4053415.4653 | 4864098.5584
ВВГнг(А)-LS | 4х25(ож)--0,66 | 6232411.028 | 7478893.2337
ВВГнг(А)-LS | 4х25--0,66 | 6671100.5027 | 8005320.6033
ВВГнг(А)-LS | 4х35--0,66 | 9042157.4121 | 10850588.8945
ВВГнг(А)-LS | 4х50--0,66 | 12122739.8593 | 14547287.8312
ВВГнг(А)-LS | 4х1,5(ож)--1 | 441314.4811 | 529577.3773
ВВГнг(А)-LS | 4х2,5(ож)--1 | 675789.5434 | 810947.452
ВВГнг(А)-LS | 4х4(ож)--1 | 1058513.3344 | 1270216.0013
ВВГнг(А)-LS | 4х6(ож)--1 | 1527831.3782 | 1833397.6538
ВВГнг(А)-LS | 4х10(ож)--1 | 2460533.0013 | 2952639.6016
ВВГнг(А)-LS | 4х16(ож)--1 | 3971765.0514 | 4766118.0617
ВВГнг(А)-LS | 4х16--1 | 4077264.4275 | 4892717.313
ВВГнг(А)-LS | 4х25(ож)--1 | 6259532.8386 | 7511439.4064
ВВГнг(А)-LS | 4х25--1 | 6700836.3345 | 8041003.6014
ВВГнг(А)-LS | 4х35--1 | 9074755.1609 | 10889706.193
ВВГнг(А)-LS | 4х50--1 | 12160432.2187 | 14592518.6624
ВВГнг(А)-LS | 4х70--1 | 17223756.7992 | 20668508.159
ВВГнг(А)-LS | 4х95--1 | 23606156.4205 | 28327387.7046
ВВГнг(А)-LS | 4х120--1 | 30181117.5496 | 36217341.0595
ВВГнг(А)-LS | 4х150--1 | 36816592.3592 | 44179910.831
ВВГнг(А)-LS | 4х185--1 | 45903239.3322 | 55083887.1986
ВВГнг(А)-LS | 4х240--1 | 60254176.3338 | 72305011.6006
ВВГнг(А)-LS | 4х300--1 | 73665282.9532 | 88398339.5439
ВВГнг(А)-LS | 4х1,5+1х1,0(ож)--0,66 | 489837.0451 | 587804.4542
ВВГнг(А)-LS | 4х2,5+1х1,5(ож)--0,66 | 753439.6321 | 904127.5586
ВВГнг(А)-LS | 4х4+1х2,5 (ож)--0,66 | 1179638.1599 | 1415565.7919
ВВГнг(А)-LS | 4х6+1х2,5 (ож)--0,66 | 1632641.697 | 1959170.0364
ВВГнг(А)-LS | 4х6+1х4 (ож)--0,66 | 1733135.7112 | 2079762.8535
ВВГнг(А)-LS | 4х10+1х4 (ож)--0,66 | 2661739.2825 | 3194087.139
ВВГнг(А)-LS | 4х10+1х6 (ож)--0,66 | 2787575.6133 | 3345090.736
ВВГнг(А)-LS | 4х16+1х6 (ож)--0,66 | 4282104.7301 | 5138525.6761
ВВГнг(А)-LS | 4х16+1х6--0,66 | 4381712.1802 | 5258054.6162
ВВГнг(А)-LS | 4х16+1х10 (ож)--0,66 | 4579423.7871 | 5495308.5445
ВВГнг(А)-LS | 4х16+1х10--0,66 | 4684623.954 | 5621548.7448
ВВГнг(А)-LS | 4х25+1х10 (ож)--0,66 | 6786385.5202 | 8143662.6242
ВВГнг(А)-LS | 4х25+1х10--0,66 | 7207300.7833 | 8648760.94
ВВГнг(А)-LS | 4х25+1х16 (ож)--0,66 | 7144797.7937 | 8573757.3524
ВВГнг(А)-LS | 4х25+1х16--0,66 | 7568233.2975 | 9081879.957
ВВГнг(А)-LS | 4х25+1х16--0,66 | 7587019.3294 | 9104423.1953
ВВГнг(А)-LS | 4х35+1х10--0,66 | 9571988.4131 | 11486386.0957
ВВГнг(А)-LS | 4х35+1х16--0,66 | 9874510.0015 | 11849412.0018
ВВГнг(А)-LS | 4х35+1х16--0,66 | 9893025.0535 | 11871630.0642
ВВГнг(А)-LS | 4х35+1х25--0,66 | 10576605.2144 | 12691926.2573
ВВГнг(А)-LS | 4х35+1х25--0,66 | 10669786.5185 | 12803743.8222
ВВГнг(А)-LS | 4х50+1х16--0,66 | 12964443.6674 | 15557332.4008
ВВГнг(А)-LS | 4х50+1х16--0,66 | 12982153.663 | 15578584.3957
ВВГнг(А)-LS | 4х50+1х25--0,66 | 13549061.5391 | 16258873.8469
ВВГнг(А)-LS | 4х50+1х25--0,66 | 13641585.4708 | 16369902.5649
ВВГнг(А)-LS | 4х50+1х35--0,66 | 14390959.9145 | 17269151.8974
ВВГнг(А)-LS | 4х1,5+1х1,0(ож)--1 | 513681.39 | 616417.6679
ВВГнг(А)-LS | 4х2,5+1х1,5(ож)--1 | 779746.9936 | 935696.3923
ВВГнг(А)-LS | 4х4+1х2,5(ож)--1 | 1207170.1686 | 1448604.2024
ВВГнг(А)-LS | 4х6+1х2,5(ож)--1 | 1677900.3715 | 2013480.4458
ВВГнг(А)-LS | 4х6+1х4(ож)--1 | 1783877.2547 | 2140652.7056
ВВГнг(А)-LS | 4х10+1х4(ож)--1 | 2707300.3619 | 3248760.4343
ВВГнг(А)-LS | 4х10+1х6(ож)--1 | 2835965.664 | 3403158.7967
ВВГнг(А)-LS | 4х16+1х6(ож)--1 | 4339138.7131 | 5206966.4557
ВВГнг(А)-LS | 4х16+1х6--1 | 4407479.6969 | 5288975.6362
ВВГнг(А)-LS | 4х16+1х10(ож)--1 | 4607339.0384 | 5528806.8461
ВВГнг(А)-LS | 4х16+1х10--1 | 4713347.4691 | 5656016.9629
ВВГнг(А)-LS | 4х25+1х10(ож)--1 | 6814685.9595 | 8177623.1514
ВВГнг(А)-LS | 4х25+1х10--1 | 7236790.8253 | 8684148.9903
ВВГнг(А)-LS | 4х25+1х16(ож)--1 | 7256679.395 | 8708015.274
ВВГнг(А)-LS | 4х25+1х16--1 | 7599633.876 | 9119560.6512
ВВГнг(А)-LS | 4х25+1х16--1 | 7618505.6762 | 9142206.8114
ВВГнг(А)-LS | 4х35+1х10--1 | 9581274.3775 | 11497529.253
ВВГнг(А)-LS | 4х35+1х16--1 | 9906304.7512 | 11887565.7014
ВВГнг(А)-LS | 4х35+1х16--1 | 9992002.5076 | 11990403.0091
ВВГнг(А)-LS | 4х35+1х25--1 | 10615306.5534 | 12738367.8641
ВВГнг(А)-LS | 4х35+1х25--1 | 10708774.2674 | 12850529.1209
ВВГнг(А)-LS | 4х50+1х16--1 | 13001656.0538 | 15601987.2646
ВВГнг(А)-LS | 4х50+1х16--1 | 13019404.5195 | 15623285.4233
ВВГнг(А)-LS | 4х50+1х25--1 | 13588727.2957 | 16306472.7548
ВВГнг(А)-LS | 4х50+1х25--1 | 13681394.8802 | 16417673.8562
ВВГнг(А)-LS | 4х50+1х35--1 | 14436467.2413 | 17323760.6896
ВВГнг(А)-LS | 4х70+1х25--1 | 18573728.4859 | 22288474.1831
ВВГнг(А)-LS | 4х70+1х25--1 | 18664076.4832 | 22396891.7799
ВВГнг(А)-LS | 4х70+1х35--1 | 19308491.5786 | 23170189.8943
ВВГнг(А)-LS | 4х70+1х50--1 | 20220778.9072 | 24264934.6886
ВВГнг(А)-LS | 4х95+1х35--1 | 25637477.1005 | 30764972.5206
ВВГнг(А)-LS | 4х95+1х50--1 | 26488305.702 | 31785966.8424
ВВГнг(А)-LS | 4х95+1х70--1 | 27959434.174 | 33551321.0088
ВВГнг(А)-LS | 4х120+1х35--1 | 32140912.0972 | 38569094.5167
ВВГнг(А)-LS | 4х120+1х50--1 | 32840466.379 | 39408559.6548
ВВГнг(А)-LS | 4х120+1х70--1 | 34167739.973 | 41001287.9677
ВВГнг(А)-LS | 4х120+1х95--1 | 37649128.4589 | 45178954.1507
ВВГнг(А)-LS | 4х150+1х50--1 | 39452727.6262 | 47343273.1515
ВВГнг(А)-LS | 4х150+1х70--1 | 40559578.3206 | 48671493.9847
ВВГнг(А)-LS | 4х150+1х95--1 | 42838675.8406 | 51406411.0087
ВВГнг(А)-LS | 4х150+1х120--1 | 44389890.3213 | 53267868.3856
ВВГнг(А)-LS | 4х185+1х50--1 | 48509237.8681 | 58211085.4417
ВВГнг(А)-LS | 4х185+1х70--1 | 49587186.2253 | 59504623.4703
ВВГнг(А)-LS | 4х185+1х95--1 | 51390741.3676 | 61668889.6412
ВВГнг(А)-LS | 4х185+1х120--1 | 53446844.7894 | 64136213.7473
ВВГнг(А)-LS | 4х185+1х150--1 | 55019860.197 | 66023832.2364
ВВГнг(А)-LS | 4х240+1х70--1 | 63995568.8658 | 76794682.639
ВВГнг(А)-LS | 4х240+1х95--1 | 65483115.0041 | 78579738.0049
ВВГнг(А)-LS | 4х240+1х120--1 | 67438982.8344 | 80926779.4013
ВВГнг(А)-LS | 4х240+1х150--1 | 69007465.4888 | 82808958.5865
ВВГнг(А)-LS | 4х240+1х185--1 | 71874034.5028 | 86248841.4034
ВВГнг(А)-LS | 4х300+1х150--1 | 87282603.9126 | 104739124.6951
ВВГнг(А)-LS | 5х1,5(ож)--0,66 | 516897.6771 | 620277.2125
ВВГнг(А)-LS | 5х2,5(ож)--0,66 | 805803.5954 | 966964.3145
ВВГнг(А)-LS | 5х4(ож)--0,66 | 1260646.6707 | 1512776.0049
ВВГнг(А)-LS | 5х6(ож)--0,66 | 1839888.325 | 2207865.99
ВВГнг(А)-LS | 5х10(ож)--0,66 | 3044133.813 | 3652960.5756
ВВГнг(А)-LS | 5х16(ож)--0,66 | 4901428.4423 | 5881714.1308
ВВГнг(А)-LS | 5х16--0,66 | 5030657.5225 | 6036789.027
ВВГнг(А)-LS | 5х25(ож)--0,66 | 7746235.9732 | 9295483.1679
ВВГнг(А)-LS | 5х25--0,66 | 8279916.2666 | 9935899.5199
ВВГнг(А)-LS | 5х35--0.66 | 11235832.8057 | 13482999.3669
ВВГнг(А)-LS | 5х50--0.66 | 15104173.2861 | 18125007.9433
ВВГнг(А)-LS | 5х1,5(ож)--1 | 540210.4436 | 648252.5323
ВВГнг(А)-LS | 5х2,5(ож)--1 | 831525.8981 | 997831.0777
ВВГнг(А)-LS | 5х4(ож)--1 | 1305561.5684 | 1566673.8821
ВВГнг(А)-LS | 5х6(ож)--1 | 1889382.0089 | 2267258.4107
ВВГнг(А)-LS | 5х10(ож)--1 | 3064072.7682 | 3676887.3218
ВВГнг(А)-LS | 5х16(ож)--1 | 4928948.5888 | 5914738.3065
ВВГнг(А)-LS | 5х16--1 | 5059835.2448 | 6071802.2937
ВВГнг(А)-LS | 5х25(ож)--1 | 7779479.0579 | 9335374.8695
ВВГнг(А)-LS | 5х25--1 | 8315690.0962 | 9978828.1155
ВВГнг(А)-LS | 5х35--1 | 11275118.5011 | 13530142.2013
ВВГнг(А)-LS | 5х50--1 | 15150170.0146 | 18180204.0175
ВВГнг(А)-LS | 5х70--1 | 21420705.3541 | 25704846.4249
ВВГнг(А)-LS | 5х95--1 | 29472301.6513 | 35366761.9815
ВВГнг(А)-LS | 5х120--1 | 37564027.0563 | 45076832.4675
ВВГнг(А)-LS | 5х150 | 45967909.6372 | 55161491.5646
ВВГнг(А)-LS | 5х185--1 | 57147707.9192 | 68577249.503
ВВГнг(А)-LS | 5х240--1 | 75304228.5881 | 90365074.3057

## Витая пара
Марка кабеля | Количество пар и диаметр жил, мм | Минималка с НДС в тенге
U/UTP Cat.5е | 2х2х0,45(24AWG) | 66725.114
U/UTP Cat.5е | 4х2х0,45(24AWG) | 117317.1091
U/UTP Cat.5е | 1х2х0,48(24AWG) | 44217.6779
U/UTP Cat.5е | 2х2х0,48(24AWG) | 73320.9205
U/UTP Cat.5е | 4х2х0,48(24AWG) | 128142.301
U/UTP Cat.5е | 1х2х0,50(24AWG) | 46559.9011
U/UTP Cat.5е | 2х2х0,50(24AWG) | 77942.1107
U/UTP Cat.5е | 4х2х0,50(24AWG) | 139527.4576
U/UTP Cat.5е | 2х2х0,35(24AWG) | 47650.9091
U/UTP Cat.5е* | 4х2х0,35(24AWG) | 68008.0414
U/UTP Cat.5е | 2х2х0,52(24AWG) | 82742.4896
U/UTP Cat.5е | 4х2х0,52(24AWG) | 149038.7575
Марка кабеля | Количество пар и диаметр жил, мм
Минималка с НДС в тенге
U/UTP Cat.5е РЕ | 2х2х0,45(24AWG) | 56481.2045
U/UTP Cat.5е РЕ | 4х2х0,45(24AWG) | 115411.4036
U/UTP Cat.5е РЕ | 1х2х0,48(24AWG) | 42976.9662
U/UTP Cat.5е РЕ | 2х2х0,48(24AWG) | 71784.6045
U/UTP Cat.5е РЕ | 4х2х0,48(24AWG) | 126196.0471
U/UTP Cat.5е РЕ | 1х2х0,50(24AWG) | 45302.97
U/UTP Cat.5е РЕ | 2х2х0,50(24AWG) | 76382.8571
U/UTP Cat.5е РЕ | 4х2х0,50(24AWG) | 137540.6553
U/UTP Cat.5е РЕ | 2х2х0,52(24AWG) | 81160.2983
U/UTP Cat.5е РЕ | 4х2х0,52(24AWG) | 147019.5165
U/UTP Cat.5е РЕ | 2х2х0,35(24AWG) | 46263.6878
U/UTP Cat.5е РЕ | 4х2х0,35(24AWG) | 77872.4766
Марка кабеля | Количество пар и диаметр жил, мм
Минималка
F/UTP Сat 5е PVC | 1х2х0,52(24AWG) | 66049.3903
F/UTP Сat 5е PVC | 2х2х0,48(24AWG) | 96793.9494
F/UTP Сat 5е PVC | 2х2х0,52(24AWG) | 106056.4888
F/UTP Сat 5е PVC | 4х2х0,48(24AWG) | 154691.4395
F/UTP Сat 5е PVC | 4х2х0,52(24AWG) | 172794.5128
Марка кабеля | Количество пар и диаметр жил, мм
Минималка с НДС в тенге
F/UTP Сat 5е PE | 1х2х0,52(24AWG) | 69337.4785
F/UTP Сat 5е PE | 2х2х0,48(24AWG) | 102127.9592
F/UTP Сat 5е PE | 2х2х0,52(24AWG) | 111585.3483
F/UTP Сat 5е PE | 4х2х0,48(24AWG) | 160904.2213
F/UTP Сat 5е PE | 4х2х0,52(24AWG) | 179242.0885
Марка кабеля | Количество пар и диаметр жил, мм
Минималка с НДС в тенге
F/UTP Сat 5е ZH нг(А)-HF | 2х2х0,52(24AWG) | 134964.5185
F/UTP Сat 5е ZH нг(А)-HF | 4х2х0,52(24AWG) | 213049.5084
F/UTP Сat 5е ZH нг(А)-HF | 2х2х0,50(24AWG) | 129835.9812
F/UTP Сat 5е ZH нг(А)-HF | 4х2х0,50(24AWG) | 203074.1224
F/UTP Сat 5е ZH нг(А)-HF | 2х2х0,48(24AWG) | 124886.6327
F/UTP Сat 5е ZH нг(А)-HF | 4х2х0,48(24AWG) | 193457.1139
F/UTP Сat 5е ZH нг(А)-HF | 2х2х0,45(24AWG) | 117798.5887
F/UTP Сat 5е ZH нг(А)-HF | 4х2х0,45(24AWG) | 179703.5588
F/UTP Сat 5е ZH нг(А)-HF | 2х2х0,35(24AWG) | 97083.5919
F/UTP Сat 5е ZH нг(А)-HF | 4х2х0,35(24AWG) | 139682.0082
Марка кабеля | Количество пар и диаметр жил, мм
Минималка с НДС в тенге
U/UTP Сat 5е ZH нг(А)-HF | 2х2х0,45(24AWG) | 85588.37
U/UTP Сat 5е ZH нг(А)-HF | 4х2х0,45(24AWG) | 141251.8471
U/UTP Сat 5е ZH нг(А)-HF | 1х2х0,48(24AWG) | 59800.4155
U/UTP Сat 5е ZH нг(А)-HF | 2х2х0,48(24AWG) | 92616.305
U/UTP Сat 5е ZH нг(А)-HF | 4х2х0,48(24AWG) | 154920.3951
U/UTP Сat 5е ZH нг(А)-HF | 1х2х0,50(24AWG) | 62346.3461
U/UTP Сat 5е ZH нг(А)-HF | 2х2х0,50(24AWG) | 97525.5808
U/UTP Сat 5е ZH нг(А)-HF | 4х2х0,50(24AWG) | 164480.7323
U/UTP Сat 5е ZH нг(А)-HF | 2х2х0,35(24AWG) | 65073.7368
U/UTP Сat 5е ZH нг(А)-HF | 4х2х0,35(24AWG) | 70134.2741
U/UTP Сat 5е ZH нг(А)-HF | 2х2х0,52(24AWG) | 102614.0454
U/UTP Сat 5е ZH нг(А)-HF | 4х2х0,52(24AWG) | 174399.4468

## М
Наименование изделия | минималка | прайс
М 10 | 553670.3099 | 664404.3719
М 120 | 6640680.9706 | 7968817.1647
М 150 | 8404567.0946 | 10085480.5135
М 16 | 896546.1086 | 1075855.3304
М 185 | 10412252.4834 | 12494702.98
М 240 | 13330121.7941 | 15996146.1529
М 25 | 1407434.7851 | 1688921.7421
М 300 | 16411893.9566 | 19694272.748
М 35 | 1954379.5981 | 2345255.5177
М 50 | 2791953.0621 | 3350343.6745
М 70 | 3842874.2352 | 4611449.0822
М 95 | 5336308.199 | 6403569.8388

## МГ
Наименование изделия | минималка | прайс
МГ 1,5 | 92815.6902 | 111378.8283
МГ 10 | 632273.3581 | 758728.0297
МГ 120 | 7327879.2205 | 8793455.0646
МГ 150 | 8929687.5741 | 10715625.0889
МГ 16 | 957731.8442 | 1149278.213
МГ 185 | 11025149.3206 | 13230179.1848
МГ 240 | 15066655.6477 | 18079986.7772
МГ 25 | 1573172.2989 | 1887806.7587
МГ 300 | 17686955.2496 | 21224346.2995
МГ 35 | 2135029.129 | 2562034.9548
МГ 4 | 239416.1952 | 287299.4342
МГ 400 | 24237704.2544 | 29085245.1053
МГ 50 | 2934692.6336 | 3521631.1603
МГ 500 | 31564376.3344 | 37877251.6013
МГ 6 | 337664.0176 | 405196.8211
МГ 70 | 4170402.105 | 5004482.526
МГ 95 | 5715005.4125 | 6858006.495

## ММ
Наименование изделия | минималка | прайс
ММ 0,31 | 4493.2451 | 5391.8941
ММ 0,32 | 4828.5619 | 5794.2743
ММ 0,35 | 5767.449 | 6920.9388
ММ 0,37 | 6438.0826 | 7725.6991
ММ 0,38 | 6773.3994 | 8128.0792
ММ 0,4 | 7511.0963 | 9013.3156
ММ 0,42 | 8315.8566 | 9979.028
ММ 0,46 | 9925.3773 | 11910.4527
ММ 0,5 | 11736.088 | 14083.3056
ММ 0,52 | 12674.975 | 15209.97
ММ 0,53 | 13211.4819 | 15853.7783
ММ 0,55 | 14217.4323 | 17060.9188
ММ 0,58 | 15826.953 | 18992.3436
ММ 0,61 | 17503.537 | 21004.2444
ММ 0,64 | 19247.1843 | 23096.6212
ММ 0,66 | 20454.3248 | 24545.1898
ММ 0,67 | 21057.895 | 25269.474
ММ 0,68 | 21728.5286 | 26074.2344
ММ 0,71 | 23673.3661 | 28408.0393
ММ 0,74 | 25685.2669 | 30822.3203
ММ 0,77 | 27831.2944 | 33397.5533
ММ 0,79 | 29306.6883 | 35168.026
ММ 0,8 | 30044.3853 | 36053.2623
ММ 0,82 | 31586.8426 | 37904.2111
ММ 0,85 | 33934.0602 | 40720.8722
ММ 0,87 | 35543.5808 | 42652.297
ММ 0,9 | 38024.9251 | 45629.9101
ММ 0,97 | 44194.7542 | 53033.7051
ММ 1 | 46944.352 | 56333.2224
ММ 1,03 | 49828.0765 | 59793.6918
ММ 1,04 | 50766.9635 | 60920.3562
ММ 1,13 | 59954.6438 | 71945.5726
ММ 1,2 | 67599.8669 | 81119.8403
ММ 1,27 | 75781.5968 | 90937.9162
ММ 1,29 | 78128.8144 | 93754.5773
ММ 1,34 | 84298.6435 | 101158.3722
ММ 1,35 | 85572.8474 | 102687.4168
ММ 1,38 | 89462.5222 | 107355.0267
ММ 1,5 | 105691.8554 | 126830.2264
ММ 1,53 | 109916.847 | 131900.2164
ММ 1,57 | 115751.3594 | 138901.6312
ММ 1,64 | 126347.3702 | 151616.8443
ММ 1,7 | 135736.2406 | 162883.4888
ММ 1,78 | 148813.5958 | 178576.315
ММ 1,8 | 152166.7638 | 182600.1166
ММ 1,85 | 160750.8739 | 192901.0487
ММ 1,9 | 169536.1741 | 203443.4089
ММ 10,68 | 5356954.1334 | 6428344.9601
ММ 2,03 | 193544.857 | 232253.8284
ММ 2,14 | 215072.1955 | 258086.6346
ММ 2,22 | 231435.6554 | 277722.7864
ММ 2,25 | 237739.6112 | 285287.5334
ММ 2,33 | 254974.8947 | 305969.8737
ММ 2,5 | 293536.3267 | 352243.5921
ММ 2,52 | 298230.7619 | 357876.9143
ММ 2,57 | 310235.1034 | 372282.124
ММ 2,63 | 324854.9158 | 389825.899
ММ 2,76 | 357783.0256 | 429339.6307
ММ 2,8 | 368177.8464 | 441813.4157
ММ 2,83 | 376158.3862 | 451390.0635
ММ 2,85 | 381456.3917 | 457747.67
ММ 2,88 | 389571.0582 | 467485.2699
ММ 2,91 | 397685.7248 | 477222.8698
ММ 2,98 | 417067.0358 | 500480.443
ММ 3 | 422700.3581 | 507240.4297
ММ 3,02 | 428333.6803 | 514000.4164
ММ 3,18 | 474942.7155 | 569931.2586
ММ 3,2 | 480911.3546 | 577093.6255
ММ 3,23 | 489964.9082 | 587957.8898
ММ 3,3 | 511425.1834 | 613710.22
ММ 3,55 | 591901.2154 | 710281.4584
ММ 3,57 | 598540.488 | 718248.5856
ММ 3,63 | 618860.6861 | 742632.8233
ММ 4,5 | 951025.5082 | 1141230.6098
ММ 5,65 | 1499268.4762 | 1799122.1714
ММ 8 | 3005779.7952 | 3606935.7542

## МФ
Наименование изделия | минималка, тенге за км с НДС | прайс, тенге за км с ндс | коэф тн/км | минималка, тенге за тонну с НДС | прайс, тенге за тонну км с ндс
МФ 100 | 5592312.9954 | 6990391.2442 | 0.89 | 6283497.7476 | 7854372.1845
МФ 85 | 4753431.7958 | 5941789.7448 | 0.755 | 6295936.1534 | 7869920.1918

## СБВБбШвнг
Наименование изделия | минималка | прайс
СБВБбШвнг 10х2х0,9 | 1379350.4445 | 1655220.5334
СБВБбШвнг 12х0,9 | 913441.0585 | 1096129.2703
СБВБбШвнг 12х2х0,9 | 1588129.3836 | 1905755.2603
СБВБбШвнг 14х2х0,9 | 1797276.5284 | 2156731.8341
СБВБбШвнг 16х0,9 | 1120021.8844 | 1344026.2612
СБВБбШвнг 19х0,9 | 1267954.2187 | 1521545.0624
СБВБбШвнг 19х2х0,9 | 2302708.2763 | 2763249.9315
СБВБбШвнг 21х0,9 | 1372851.6396 | 1647421.9676
СБВБбШвнг 24х0,9 | 1545752.5605 | 1854903.0726
СБВБбШвнг 24х2х0,9 | 2827210.7791 | 3392652.9349
СБВБбШвнг 27х0,9 | 1684375.9839 | 2021251.1807
СБВБбШвнг 27х2х0,9 | 3121930.5782 | 3746316.6939
СБВБбШвнг 30х0,9 | 1829817.2335 | 2195780.6802
СБВБбШвнг 30х2х0,9 | 3414605.096 | 4097526.1153
СБВБбШвнг 33х0,9 | 1977276.0336 | 2372731.2403
СБВБбШвнг 37х0,9 | 2168326.3808 | 2601991.657
СБВБбШвнг 3х0,9 | 400892.9292 | 481071.5151
СБВБбШвнг 3х2х0,9 | 604647.4726 | 725576.9671
СБВБбШвнг 42х0,9 | 2447414.1917 | 2936897.03
СБВБбШвнг 48х0,9 | 2715248.2133 | 3258297.856
СБВБбШвнг 4х0,9 | 460218.2325 | 552261.879
СБВБбШвнг 4х2х0,9 | 723319.2491 | 867983.0989
СБВБбШвнг 5х0,9 | 521340.2797 | 625608.3356
СБВБбШвнг 61х0,9 | 3355575.3905 | 4026690.4686
СБВБбШвнг 7х0,9 | 626227.9697 | 751473.5636
СБВБбШвнг 7х2х0,9 | 1058981.2167 | 1270777.4601
СБВБбШвнг 9х0,9 | 756117.3271 | 907340.7925

## СБВБГ
Наименование изделия | минималка | прайс
СБВБГ 10х2х0,9 | 1211972.3398 | 1454366.8078
СБВБГ 12х0,9 | 781639.2692 | 937967.123
СБВБГ 12х2х0,9 | 1409957.7664 | 1691949.3197
СБВБГ 14х2х0,9 | 1609152.2729 | 1930982.7275
СБВБГ 16х0,9 | 977983.6828 | 1173580.4193
СБВБГ 19х0,9 | 1120351.3467 | 1344421.6161
СБВБГ 19х2х0,9 | 2129194.0605 | 2555032.8726
СБВБГ 21х0,9 | 1219657.4456 | 1463588.9347
СБВБГ 24х0,9 | 1379546.4341 | 1655455.7209
СБВБГ 24х2х0,9 | 2608914.4645 | 3130697.3574
СБВБГ 27х0,9 | 1515367.0773 | 1818440.4928
СБВБГ 27х2х0,9 | 2893325.2272 | 3471990.2726
СБВБГ 30х0,9 | 1655977.7395 | 1987173.2874
СБВБГ 30х2х0,9 | 3176270.2032 | 3811524.2439
СБВБГ 33х0,9 | 1798030.7147 | 2157636.8577
СБВБГ 37х0,9 | 1983493.0306 | 2380191.6367
СБВБГ 3х0,9 | 293121.4075 | 351745.689
СБВБГ 3х2х0,9 | 488446.9218 | 586136.3062
СБВБГ 42х0,9 | 2279723.1261 | 2735667.7513
СБВБГ 48х0,9 | 2545154.4469 | 3054185.3363
СБВБГ 4х0,9 | 347157.2997 | 416588.7596
СБВБГ 4х2х0,9 | 597547.2854 | 717056.7425
СБВБГ 5х0,9 | 416533.1646 | 499839.7975
СБВБГ 61х0,9 | 3144532.0761 | 3773438.4913
СБВБГ 7х0,9 | 515828.9242 | 618994.7091
СБВБГ 7х2х0,9 | 910072.3153 | 1092086.7784
СБВБГ 9х0,9 | 632692.7193 | 759231.2631

## СБВГнг
Наименование изделия | минималка | прайс
СБВГнг 10х2х0,9 | 991254.3286 | 1189505.1943
СБВГнг 10х2х1 | 1186521.6025 | 1423825.923
СБВГнг 12х0,9 | 610413.8637 | 732496.6364
СБВГнг 12х1 | 730063.0831 | 876075.6997
СБВГнг 12х2х0,9 | 1174176.5066 | 1409011.8079
СБВГнг 12х2х1 | 1408146.7249 | 1689776.0698
СБВГнг 14х2х0,9 | 1359123.1519 | 1630947.7823
СБВГнг 14х2х1 | 1632328.4747 | 1958794.1697
СБВГнг 16х0,9 | 792340.2049 | 950808.2459
СБВГнг 16х1 | 951208.8397 | 1141450.6076
СБВГнг 19х0,9 | 926829.4774 | 1112195.3729
СБВГнг 19х1 | 1114445.3175 | 1337334.381
СБВГнг 19х2х0,9 | 1841592.6998 | 2209911.2397
СБВГнг 19х2х1 | 2212745.9833 | 2655295.18
СБВГнг 21х0,9 | 1018227.997 | 1221873.5964
СБВГнг 21х1 | 1224950.2217 | 1469940.266
СБВГнг 24х0,9 | 1159780.1624 | 1391736.1948
СБВГнг 24х1 | 1395937.0381 | 1675124.4458
СБВГнг 24х2х0,9 | 2294630.5754 | 2753556.6905
СБВГнг 24х2х1 | 2762367.398 | 3314840.8776
СБВГнг 27х0,9 | 1291618.4172 | 1549942.1007
СБВГнг 27х1 | 1556614.2609 | 1867937.1131
СБВГнг 27х2х0,9 | 2563917.4089 | 3076700.8907
СБВГнг 27х2х1 | 3090003.0858 | 3708003.7029
СБВГнг 30х0,9 | 1425382.957 | 1710459.5484
СБВГнг 30х1 | 1719063.3702 | 2062876.0442
СБВГнг 30х2х0,9 | 2832527.5625 | 3399033.075
СБВГнг 30х2х1 | 3417006.258 | 4100407.5096
СБВГнг 33х0,9 | 1559836.7223 | 1871804.0668
СБВГнг 33х1 | 1883072.4433 | 2259686.932
СБВГнг 37х0,9 | 1737407.0167 | 2084888.4201
СБВГнг 37х1 | 2099027.1164 | 2518832.5396
СБВГнг 3х0,9 | 179820.9979 | 215785.1974
СБВГнг 3х1 | 212106.9512 | 254528.3414
СБВГнг 3х2х0,9 | 339955.6598 | 407946.7918
СБВГнг 3х2х1 | 399040.4473 | 478848.5368
СБВГнг 42х0,9 | 2000733.1536 | 2400879.7843
СБВГнг 42х1 | 2413127.4058 | 2895752.887
СБВГнг 48х0,9 | 2262186.8101 | 2714624.1721
СБВГнг 48х1 | 2732254.2936 | 3278705.1523
СБВГнг 4х0,9 | 226992.7718 | 272391.3262
СБВГнг 4х1 | 268687.0152 | 322424.4182
СБВГнг 4х2х0,9 | 435684.2961 | 522821.1553
СБВГнг 4х2х1 | 514225.6805 | 617070.8166
СБВГнг 5х0,9 | 274599.9059 | 329519.8871
СБВГнг 5х1 | 325784.164 | 390940.9967
СБВГнг 61х0,9 | 2839409.6504 | 3407291.5805
СБВГнг 61х1 | 3434419.9794 | 4121303.9753
СБВГнг 7х0,9 | 374756.3326 | 449707.5992
СБВГнг 7х1 | 436549.077 | 523858.8924
СБВГнг 7х2х0,9 | 715501.8198 | 858602.1837
СБВГнг 7х2х1 | 852488.1862 | 1022985.8234
СБВГнг 9х0,9 | 473273.5736 | 567928.2883
СБВГнг 9х1 | 563454.3771 | 676145.2525

## СБВГЭнг
Наименование изделия | минималка | прайс
СБВГЭнг 10х2х0,9 | 1053975.6358 | 1264770.7629
СБВГЭнг 12х0,9 | 659989.0254 | 791986.8305
СБВГЭнг 12х2х0,9 | 1240484.6818 | 1488581.6182
СБВГЭнг 14х2х0,9 | 1430922.2748 | 1717106.7298
СБВГЭнг 16х0,9 | 845418.4511 | 1014502.1414
СБВГЭнг 19х0,9 | 981634.7312 | 1177961.6774
СБВГЭнг 19х2х0,9 | 1922990.9623 | 2307589.1548
СБВГЭнг 21х0,9 | 1075027.3738 | 1290032.8485
СБВГЭнг 24х0,9 | 1221392.587 | 1465671.1044
СБВГЭнг 24х2х0,9 | 2381929.3209 | 2858315.1851
СБВГЭнг 27х0,9 | 1353757.6211 | 1624509.1453
СБВГЭнг 27х2х0,9 | 2654779.1988 | 3185735.0386
СБВГЭнг 30х0,9 | 1488986.4084 | 1786783.6901
СБВГЭнг 30х2х0,9 | 2926711.0848 | 3512053.3017
СБВГЭнг 33х0,9 | 1625039.8973 | 1950047.8768
СБВГЭнг 37х0,9 | 1804068.0978 | 2164881.7174
СБВГЭнг 3х0,9 | 214708.3171 | 257649.9805
СБВГЭнг 3х2х0,9 | 383979.2365 | 460775.0838
СБВГЭнг 42х0,9 | 2045839.7137 | 2455007.6564
СБВГЭнг 48х0,9 | 2338765.6875 | 2806518.825
СБВГЭнг 4х0,9 | 263670.236 | 316404.2832
СБВГЭнг 4х2х0,9 | 483193.2403 | 579831.8883
СБВГЭнг 5х0,9 | 313347.7399 | 376017.2879
СБВГЭнг 61х0,9 | 2920046.1823 | 3504055.4187
СБВГЭнг 7х0,9 | 406067.6016 | 487281.1219
СБВГЭнг 7х2х0,9 | 771618.1343 | 925941.7611
СБВГЭнг 9х0,9 | 519938.6633 | 623926.396

## СБЗПБбШп
Наименование изделия | минималка | прайс
СБЗПБбШп 10х2х0,9 | 1353424.1118 | 1624108.9342
СБЗПБбШп 12х0,9 | 869215.5523 | 1043058.6628
СБЗПБбШп 12х2х0,9 | 1567727.0962 | 1881272.5154
СБЗПБбШп 14х2х0,9 | 1782377.6954 | 2138853.2344
СБЗПБбШп 16х0,9 | 1073800.3466 | 1288560.416
СБЗПБбШп 19х0,9 | 1218116.8839 | 1461740.2607
СБЗПБбШп 19х2х0,9 | 2313156.3526 | 2775787.6232
СБЗПБбШп 21х0,9 | 1323141.5393 | 1587769.8471
СБЗПБбШп 24х0,9 | 1505382.3626 | 1806458.8351
СБЗПБбШп 24х2х0,9 | 2827848.406 | 3393418.0872
СБЗПБбШп 27х0,9 | 1638495.0398 | 1966194.0478
СБЗПБбШп 27х2х0,9 | 3132401.3206 | 3758881.5847
СБЗПБбШп 30х0,9 | 1781898.3671 | 2138278.0405
СБЗПБбШп 30х2х0,9 | 3435290.0666 | 4122348.08
СБЗПБбШп 33х0,9 | 1930012.408 | 2316014.8896
СБЗПБбШп 37х0,9 | 2118050.5772 | 2541660.6926
СБЗПБбШп 3х0,9 | 364738.0785 | 437685.6942
СБЗПБбШп 3х2х0,9 | 567083.1518 | 680499.7821
СБЗПБбШп 42х0,9 | 2420727.9318 | 2904873.5182
СБЗПБбШп 48х0,9 | 2675313.2664 | 3210375.9197
СБЗПБбШп 4х0,9 | 421789.8504 | 506147.8205
СБЗПБбШп 4х2х0,9 | 686411.3031 | 823693.5637
СБЗПБбШп 5х0,9 | 481252.8238 | 577503.3886
СБЗПБбШп 61х0,9 | 3293600.999 | 3952321.1988
СБЗПБбШп 7х0,9 | 583120.9452 | 699745.1342
СБЗПБбШп 7х2х0,9 | 1026335.1813 | 1231602.2175
СБЗПБбШп 9х0,9 | 713907.609 | 856689.1308

## СБЗПу
Наименование изделия | минималка | прайс
СБЗПу 10х2х0,9 | 1102073.2818 | 1322487.9382
СБЗПу 10х2х1 | 1342170.1306 | 1610604.1567
СБЗПу 12х0,9 | 674879.0123 | 809854.8148
СБЗПу 12х1 | 824530.0254 | 989436.0304
СБЗПу 12х2х0,9 | 1299229.7262 | 1559075.6714
СБЗПу 12х2х1 | 1581688.4548 | 1898026.1458
СБЗПу 14х2х0,9 | 1498137.6754 | 1797765.2104
СБЗПу 14х2х1 | 1823284.0282 | 2187940.8338
СБЗПу 16х0,9 | 863244.1066 | 1035892.928
СБЗПу 16х1 | 1054202.9772 | 1265043.5726
СБЗПу 19х0,9 | 998687.5139 | 1198425.0167
СБЗПу 19х1 | 1220066.6838 | 1464080.0206
СБЗПу 19х2х0,9 | 1984577.9426 | 2381493.5312
СБЗПу 19х2х1 | 2414478.6453 | 2897374.3743
СБЗПу 21х0,9 | 1094866.2993 | 1313839.5591
СБЗПу 21х1 | 1337414.3858 | 1604897.2629
СБЗПу 24х0,9 | 1256444.0426 | 1507732.8511
СБЗПу 24х1 | 1532892.3124 | 1839470.7749
СБЗПу 24х2х0,9 | 2467852.846 | 2961423.4152
СБЗПу 24х2х1 | 3001629.6648 | 3601955.5978
СБЗПу 27х0,9 | 1385126.9698 | 1662152.3638
СБЗПу 27х1 | 1690823.359 | 2028988.0308
СБЗПу 27х2х0,9 | 2755136.5506 | 3306163.8607
СБЗПу 27х2х1 | 3351419.6701 | 4021703.6041
СБЗПу 30х0,9 | 1520856.6071 | 1825027.9285
СБЗПу 30х1 | 1856785.3177 | 2228142.3812
СБЗПу 30х2х0,9 | 3041669.2966 | 3650003.156
СБЗПу 30х2х1 | 3700378.2454 | 4440453.8944
СБЗПу 33х0,9 | 1660411.008 | 1992493.2096
СБЗПу 33х1 | 2026531.1267 | 2431837.3521
СБЗПу 37х0,9 | 1839603.3072 | 2207523.9686
СБЗПу 37х1 | 2245835.4186 | 2695002.5023
СБЗПу 3х0,9 | 229433.0685 | 275319.6822
СБЗПу 3х1 | 281807.319 | 338168.7828
СБЗПу 3х2х0,9 | 396912.6018 | 476295.1221
СБЗПу 3х2х1 | 484993.5501 | 581992.2601
СБЗПу 42х0,9 | 2112785.3418 | 2535342.4102
СБЗПу 42х1 | 2575389.6971 | 3090467.6365
СБЗПу 48х0,9 | 2362940.9264 | 2835529.1117
СБЗПу 48х1 | 2882735.8824 | 3459283.0589
СБЗПу 4х0,9 | 278797.5204 | 334557.0245
СБЗПу 4х1 | 342129.7458 | 410555.6949
СБЗПу 4х2х0,9 | 501029.6731 | 601235.6077
СБЗПу 4х2х1 | 611330.44 | 733596.528
СБЗПу 5х0,9 | 329714.4838 | 395657.3806
СБЗПу 5х1 | 404388.941 | 485266.7292
СБЗПу 5х2х0,9 | 601516.1185 | 721819.3422
СБЗПу 61х0,9 | 2946390.379 | 3535668.4548
СБЗПу 61х1 | 3596362.9362 | 4315635.5234
СБЗПу 7х0,9 | 422736.7352 | 507284.0822
СБЗПу 7х1 | 517689.2753 | 621227.1303
СБЗПу 7х2х0,9 | 804302.4813 | 965162.9775
СБЗПу 7х2х1 | 980089.6353 | 1176107.5623
СБЗПу 9х0,9 | 532860.319 | 639432.3828
СБЗПу 9х1 | 651579.6467 | 781895.5761

## СБЗПуЭ
Наименование изделия | минималка | прайс
СБЗПуЭ 10х2х0,9 | 1267467.6024 | 1520961.1229
СБЗПуЭ 12х0,9 | 793455.456 | 952146.5472
СБЗПуЭ 12х2х0,9 | 1482010.9848 | 1778413.1818
СБЗПуЭ 14х2х0,9 | 1688412.3288 | 2026094.7946
СБЗПуЭ 16х0,9 | 998847.9384 | 1198617.5261
СБЗПуЭ 19х0,9 | 1139342.508 | 1367211.0096
СБЗПуЭ 19х2х0,9 | 2212865.4384 | 2655438.5261
СБЗПуЭ 21х0,9 | 1249135.9032 | 1498963.0838
СБЗПуЭ 24х0,9 | 1427062.7928 | 1712475.3514
СБЗПуЭ 24х2х0,9 | 2724005.4936 | 3268806.5923
СБЗПуЭ 27х0,9 | 1560366.3624 | 1872439.6349
СБЗПуЭ 27х2х0,9 | 3031755.7728 | 3638106.9274
СБЗПуЭ 30х0,9 | 1701086.532 | 2041303.8384
СБЗПуЭ 30х2х0,9 | 3338763.1584 | 4006515.7901
СБЗПуЭ 33х0,9 | 1855689.0936 | 2226826.9123
СБЗПуЭ 37х0,9 | 2041412.9376 | 2449695.5251
СБЗПуЭ 3х0,9 | 300477.6672 | 360573.2006
СБЗПуЭ 3х2х0,9 | 494971.3968 | 593965.6762
СБЗПуЭ 42х0,9 | 2345042.5824 | 2814051.0989
СБЗПуЭ 48х0,9 | 2603993.4216 | 3124792.1059
СБЗПуЭ 4х0,9 | 361814.2416 | 434177.0899
СБЗПуЭ 4х2х0,9 | 613258.812 | 735910.5744
СБЗПуЭ 5х0,9 | 414825.3624 | 497790.4349
СБЗПуЭ 61х0,9 | 3218522.6208 | 3862227.145
СБЗПуЭ 7х0,9 | 521291.2176 | 625549.4611
СБЗПуЭ 7х2х0,9 | 938339.1432 | 1126006.9718
СБЗПуЭ 9х0,9 | 646003.7664 | 775204.5197

## СБПБГ
Наименование изделия | минималка | прайс
СБПБГ 10х2х0,9 | 1178257.4998 | 1413908.9998
СБПБГ 12х0,9 | 755023.9343 | 906028.7212
СБПБГ 12х2х0,9 | 1374091.463 | 1648909.7556
СБПБГ 14х2х0,9 | 1571322.9222 | 1885587.5066
СБПБГ 16х0,9 | 949331.059 | 1139197.2708
СБПБГ 19х0,9 | 1090585.6371 | 1308702.7645
СБПБГ 19х2х0,9 | 2082332.9174 | 2498799.5009
СБПБГ 21х0,9 | 1188781.9409 | 1426538.3291
СБПБГ 24х0,9 | 1346056.6526 | 1615267.9831
СБПБГ 24х2х0,9 | 2557801.6936 | 3069362.0323
СБПБГ 27х0,9 | 1481341.1978 | 1777609.4374
СБПБГ 27х2х0,9 | 2839878.7382 | 3407854.4858
СБПБГ 30х0,9 | 1620978.3183 | 1945173.982
СБПБГ 30х2х0,9 | 3120591.4742 | 3744709.7691
СБПБГ 33х0,9 | 1761967.5464 | 2114361.0557
СБПБГ 37х0,9 | 1946316.7764 | 2335580.1317
СБПБГ 3х0,9 | 275289.8869 | 330347.8643
СБПБГ 3х2х0,9 | 464942.4954 | 557930.9944
СБПБГ 42х0,9 | 2203100.6218 | 2643720.7462
СБПБГ 48х0,9 | 2467586.0344 | 2961103.2413
СБПБГ 4х0,9 | 328425.522 | 394110.6264
СБПБГ 4х2х0,9 | 572103.2907 | 686523.9489
СБПБГ 5х0,9 | 382659.3662 | 459191.2395
СБПБГ 61х0,9 | 3095079.2718 | 3714095.1261
СБПБГ 7х0,9 | 480419.51 | 576503.412
СБПБГ 7х2х0,9 | 880059.9353 | 1056071.9223
СБПБГ 9х0,9 | 607740.1982 | 729288.2379

## СБПу
Наименование изделия | минималка | прайс
СБПу 10х2х0,9 | 1047444.2418 | 1256933.0902
СБПу 12х0,9 | 655789.9943 | 786947.9932
СБПу 12х2х0,9 | 1233669.4262 | 1480403.3114
СБПу 14х2х0,9 | 1421646.1154 | 1705975.3384
СБПу 16х0,9 | 840838.0222 | 1009005.6267
СБПу 19х0,9 | 977031.4507 | 1172437.7409
СБПу 19х2х0,9 | 1880771.8626 | 2256926.2352
СБПу 21х0,9 | 1070143.8573 | 1284172.6287
СБПу 24х0,9 | 1215669.7874 | 1458803.7448
СБПу 24х2х0,9 | 2336732.246 | 2804078.6952
СБПу 27х0,9 | 1348360.1202 | 1618032.1443
СБПу 27х2х0,9 | 2607632.6906 | 3129159.2287
СБПу 30х0,9 | 1483594.8435 | 1780313.8122
СБПу 30х2х0,9 | 2877768.5466 | 3453322.256
СБПу 33х0,9 | 1619700.112 | 1943640.1344
СБПу 37х0,9 | 1798974.5624 | 2158769.4749
СБПу 3х0,9 | 221538.5145 | 265846.2174
СБПу 3х2х0,9 | 380529.3418 | 456635.2101
СБПу 42х0,9 | 2038898.469 | 2446678.1628
СБПу 48х0,9 | 2300776.0392 | 2760931.247
СБПу 4х0,9 | 270680.6524 | 324816.7829
СБПу 4х2х0,9 | 479180.7831 | 575016.9397
СБПу 5х0,9 | 320480.327 | 384576.3924
СБПу 61х0,9 | 2880391.9702 | 3456470.3642
СБПу 7х0,9 | 413592.7336 | 496311.2803
СБПу 7х2х0,9 | 766056.7013 | 919268.0415
СБПу 9х0,9 | 516093.4702 | 619312.1643

## ТПВнг
Наименование изделия | минималка | прайс
ТПВнг 1000х2х0,32 | 13302905.1581 | 15963486.1897
ТПВнг 1000х2х0,4 | 19955074.8374 | 23946089.8049
ТПВнг 1000х2х0,5 | 30515131.6958 | 36618158.035
ТПВнг 100х2х0,32 | 1532121.6912 | 1838546.0294
ТПВнг 100х2х0,4 | 2281116.4934 | 2737339.7921
ТПВнг 100х2х0,5 | 3455848.5288 | 4147018.2346
ТПВнг 100х2х0,64 | 5359417.3733 | 6431300.8479
ТПВнг 10х2х0,32 | 264545.5594 | 317454.6712
ТПВнг 10х2х0,4 | 334548.6269 | 401458.3523
ТПВнг 10х2х0,5 | 459658.2178 | 551589.8613
ТПВнг 10х2х0,64 | 662535.8155 | 795042.9786
ТПВнг 1200х2х0,32 | 15788271.9082 | 18945926.2898
ТПВнг 1200х2х0,4 | 23736992.2627 | 28484390.7153
ТПВнг 1200х2х0,5 | 36361292.7038 | 43633551.2446
ТПВнг 1400х2х0,32 | 18316281.3974 | 21979537.6769
ТПВнг 150х2х0,32 | 2239500.9845 | 2687401.1814
ТПВнг 150х2х0,4 | 3331713.9619 | 3998056.7543
ТПВнг 150х2х0,5 | 4978858.4477 | 5974630.1372
ТПВнг 150х2х0,64 | 7896016.6694 | 9475220.0033
ТПВнг 1600х2х0,32 | 20803706.0971 | 24964447.3165
ТПВнг 1800х2х0,32 | 23261998.8509 | 27914398.6211
ТПВнг 2000х2х0,32 | 25739951.5762 | 30887941.8914
ТПВнг 200х2х0,32 | 2946378.4968 | 3535654.1962
ТПВнг 200х2х0,4 | 4302558.2035 | 5163069.8442
ТПВнг 200х2х0,5 | 6479622.0667 | 7775546.4801
ТПВнг 200х2х0,64 | 10329457.4083 | 12395348.89
ТПВнг 20х2х0,32 | 414887.7845 | 497865.3414
ТПВнг 20х2х0,4 | 551135.5666 | 661362.6799
ТПВнг 20х2х0,5 | 814025.0227 | 976830.0273
ТПВнг 20х2х0,64 | 1202676.9614 | 1443212.3537
ТПВнг 2400х2х0,32 | 30756651.3274 | 36907981.5928
ТПВнг 300х2х0,32 | 4255482.2006 | 5106578.6408
ТПВнг 300х2х0,4 | 6265950.0528 | 7519140.0634
ТПВнг 300х2х0,5 | 9619385.5272 | 11543262.6326
ТПВнг 300х2х0,64 | 15306613.2869 | 18367935.9443
ТПВнг 30х2х0,32 | 554729.4806 | 665675.3768
ТПВнг 30х2х0,4 | 791114.6246 | 949337.5496
ТПВнг 30х2х0,5 | 1130076.4474 | 1356091.7368
ТПВнг 30х2х0,64 | 1713252.2443 | 2055902.6932
ТПВнг 400х2х0,32 | 5520039.0178 | 6624046.8213
ТПВнг 400х2х0,4 | 8300270.2262 | 9960324.2715
ТПВнг 400х2х0,5 | 12721311.8707 | 15265574.2449
ТПВнг 400х2х0,64 | 20094435.0518 | 24113322.0622
ТПВнг 500х2х0,32 | 6908450.1187 | 8290140.1425
ТПВнг 500х2х0,4 | 10229829.2309 | 12275795.0771
ТПВнг 500х2х0,5 | 15705150.4858 | 18846180.5829
ТПВнг 500х2х0,64 | 24978322.7352 | 29973987.2822
ТПВнг 50х2х0,32 | 846240.7598 | 1015488.9118
ТПВнг 50х2х0,4 | 1193813.1038 | 1432575.7246
ТПВнг 50х2х0,5 | 1807299.996 | 2168759.9952
ТПВнг 50х2х0,64 | 2761316.0338 | 3313579.2405
ТПВнг 5х2х0,32 | 182455.7203 | 218946.8644
ТПВнг 5х2х0,4 | 218878.9094 | 262654.6913
ТПВнг 5х2х0,5 | 290123.8781 | 348148.6537
ТПВнг 5х2х0,64 | 400792.6138 | 480951.1365
ТПВнг 600х2х0,32 | 8167668.8501 | 9801202.6201
ТПВнг 600х2х0,4 | 12133313.531 | 14559976.2372
ТПВнг 600х2х0,5 | 18649298.4614 | 22379158.1537
ТПВнг 600х2х0,64 | 29740772.2531 | 35688926.7037
ТПВнг 700х2х0,32 | 9413223.6106 | 11295868.3327
ТПВнг 700х2х0,4 | 14181547.1174 | 17017856.5409
ТПВнг 700х2х0,5 | 21698584.4198 | 26038301.3038
ТПВнг 800х2х0,32 | 10663680.0701 | 12796416.0841
ТПВнг 800х2х0,4 | 16082439.2549 | 19298927.1059
ТПВнг 800х2х0,5 | 24632602.1971 | 29559122.6365
ТПВнг 900х2х0,32 | 12051163.7405 | 14461396.4886
ТПВнг 900х2х0,4 | 17998006.3056 | 21597607.5667
ТПВнг 900х2х0,5 | 27590167.8835 | 33108201.4602

## ТППШв
Наименование изделия | минималка | прайс
ТППШв 100х2х0,4 | 2274468.1302 | 2729361.7562
ТППШв 100х2х0,5 | 3480546.4666 | 4176655.7599
ТППШв 100х2х0,64 | 5305618.695 | 6366742.434
ТППШв 10х2х0,4 | 382684.2462 | 459221.0954
ТППШв 10х2х0,5 | 531463.6771 | 637756.4125
ТППШв 10х2х0,64 | 726314.7124 | 871577.6548
ТППШв 20х2х0,4 | 605856.2849 | 727027.5419
ТППШв 20х2х0,5 | 880671.4717 | 1056805.7661
ТППШв 20х2х0,64 | 1256369.075 | 1507642.89
ТППШв 30х2х0,4 | 836868.8117 | 1004242.574
ТППШв 30х2х0,5 | 1201276.9368 | 1441532.3242
ТППШв 30х2х0,64 | 1755648.8981 | 2106778.6777
ТППШв 50х2х0,4 | 1237504.3709 | 1485005.2451
ТППШв 50х2х0,5 | 1871272.8052 | 2245527.3662
ТППШв 50х2х0,64 | 2786072.4706 | 3343286.9647
ТППШв 5х2х0,4 | 264927.9181 | 317913.5017
ТППШв 5х2х0,5 | 345267.0708 | 414320.485
ТППШв 5х2х0,64 | 447613.2428 | 537135.8914

## ТППэп
Наименование изделия | минималка | прайс
ТППэп 1000х2х0,32 | 13112040.1872 | 15734448.2246
ТППэп 1000х2х0,4 | 19722484.1664 | 23666980.9997
ТППэп 1000х2х0,5 | 30230193.6576 | 36276232.3891
ТППэп 100х2х0,32 | 1497775.3728 | 1797330.4474
ТППэп 100х2х0,4 | 2230834.476 | 2677001.3712
ТППэп 100х2х0,5 | 3381856.7328 | 4058228.0794
ТППэп 100х2х0,64 | 5270871.9288 | 6325046.3146
ТППэп 100х2х0,7 | 6279170.5608 | 7535004.673
ТППэп 10х2х0,32 | 252054.9312 | 302465.9174
ТППэп 10х2х0,4 | 320810.3016 | 384972.3619
ТППэп 10х2х0,5 | 443808.1752 | 532569.8102
ТППэп 10х2х0,64 | 644156.1456 | 772987.3747
ТППэп 10х2х0,7 | 774956.1552 | 929947.3862
ТППэп 1200х2х0,32 | 15581266.7256 | 18697520.0707
ТППэп 1200х2х0,4 | 23484463.9224 | 28181356.7069
ТППэп 1200х2х0,5 | 36051436.104 | 43261723.3248
ТППэп 1400х2х0,32 | 18082561.5216 | 21699073.8259
ТППэп 150х2х0,32 | 2187977.8824 | 2625573.4589
ТППэп 150х2х0,4 | 3259535.556 | 3911442.6672
ТППэп 150х2х0,5 | 4891965.8736 | 5870359.0483
ТППэп 150х2х0,64 | 7772376.8448 | 9326852.2138
ТППэп 150х2х0,7 | 9285227.1408 | 11142272.569
ТППэп 1600х2х0,32 | 20555407.1904 | 24666488.6285
ТППэп 1800х2х0,32 | 23000139.5904 | 27600167.5085
ТППэп 2000х2х0,32 | 25465144.7952 | 30558173.7542
ТППэп 200х2х0,32 | 2875578.96 | 3450694.752
ТППэп 200х2х0,4 | 4221619.7856 | 5065943.7427
ТППэп 200х2х0,5 | 6381787.536 | 7658145.0432
ТППэп 200х2х0,64 | 10189977.2328 | 12227972.6794
ТППэп 200х2х0,7 | 12139130.5152 | 14566956.6182
ТППэп 20х2х0,32 | 399439.5864 | 479327.5037
ТППэп 20х2х0,4 | 533897.1336 | 640676.5603
ТППэп 20х2х0,5 | 789621.7872 | 947546.1446
ТППэп 20х2х0,64 | 1174062.3576 | 1408874.8291
ТППэп 20х2х0,7 | 1384942.4328 | 1661930.9194
ТППэп 2400х2х0,32 | 30457309.0824 | 36548770.8989
ТППэп 300х2х0,32 | 4172010.6672 | 5006412.8006
ТППэп 300х2х0,4 | 6170097.3624 | 7404116.8349
ТППэп 300х2х0,5 | 9481817.2032 | 11378180.6438 | 1511.7693
ТППэп 300х2х0,64 | 15114358.9944 | 18137230.7933
ТППэп 300х2х0,7 | 18071979.2664 | 21686375.1197
ТППэп 30х2х0,32 | 536988.708 | 644386.4496
ТППэп 30х2х0,4 | 767058.9696 | 920470.7635
ТППэп 30х2х0,5 | 1101737.1288 | 1322084.5546
ТППэп 30х2х0,64 | 1679741.1096 | 2015689.3315
ТППэп 30х2х0,7 | 2031088.9704 | 2437306.7645
ТППэп 400х2х0,32 | 5425954.8384 | 6511145.8061
ТППэп 400х2х0,4 | 8172208.26 | 9806649.912
ТППэп 400х2х0,5 | 12541266.6264 | 15049519.9517
ТППэп 400х2х0,64 | 19876400.6544 | 23851680.7853
ТППэп 400х2х0,7 | 23835720.4728 | 28602864.5674
ТППэп 500х2х0,32 | 6785873.1456 | 8143047.7747
ТППэп 500х2х0,4 | 10088793.7824 | 12106552.5389
ТППэп 500х2х0,5 | 15506552.1336 | 18607862.5603
ТППэп 500х2х0,64 | 24724371.4536 | 29669245.7443
ТППэп 500х2х0,7 | 29588836.356 | 35506603.6272
ТППэп 50х2х0,32 | 819543.0072 | 983451.6086
ТППэп 50х2х0,4 | 1163608.8696 | 1396330.6435
ТППэп 50х2х0,5 | 1760992.692 | 2113191.2304
ТППэп 50х2х0,64 | 2706257.6256 | 3247509.1507
ТППэп 50х2х0,7 | 3263769.096 | 3916522.9152
ТППэп 5х2х0,32 | 172078.8432 | 206494.6118
ТППэп 5х2х0,4 | 207601.8816 | 249122.2579
ТППэп 5х2х0,5 | 277351.9656 | 332822.3587
ТППэп 5х2х0,64 | 386244.5664 | 463493.4797
ТППэп 5х2х0,7 | 437826.0024 | 525391.2029
ТППэп 600х2х0,32 | 8035299.4968 | 9642359.3962
ТППэп 600х2х0,4 | 11980628.592 | 14376754.3104
ТППэп 600х2х0,5 | 18434081.8608 | 22120898.233
ТППэп 600х2х0,64 | 29465189.7336 | 35358227.6803
ТППэп 600х2х0,7 | 35274023.5584 | 42328828.2701
ТППэп 700х2х0,32 | 9272115.06 | 11126538.072
ТППэп 700х2х0,4 | 13993276.0704 | 16791931.2845
ТППэп 700х2х0,5 | 21456329.28 | 25747595.136
ТППэп 800х2х0,32 | 10514082.5208 | 12616899.025
ТППэп 800х2х0,4 | 15882739.6704 | 19059287.6045
ТППэп 800х2х0,5 | 24375344.0832 | 29250412.8998
ТППэп 900х2х0,32 | 11868922.3944 | 14242706.8733
ТППэп 900х2х0,4 | 17787464.8848 | 21344957.8618
ТППэп 900х2х0,5 | 27318684.3864 | 32782421.2637

## ТППэпБбШп
Наименование изделия | минималка | прайс
ТППэпБбШп 100х2х0,32 | 2104613.7528 | 2525536.5034
ТППэпБбШп 100х2х0,4 | 2970918.216 | 3565101.8592
ТППэпБбШп 100х2х0,5 | 4273487.9928 | 5128185.5914
ТППэпБбШп 100х2х0,64 | 6375026.1888 | 7650031.4266
ТППэпБбШп 100х2х0,7 | 7482575.0808 | 8979090.097
ТППэпБбШп 10х2х0,32 | 555900.6312 | 667080.7574
ТППэпБбШп 10х2х0,4 | 647262.0216 | 776714.4259
ТППэпБбШп 10х2х0,5 | 805048.3152 | 966057.9782
ТППэпБбШп 10х2х0,64 | 1046212.4256 | 1255454.9107
ТППэпБбШп 10х2х0,7 | 1251390.2952 | 1501668.3542
ТППэпБбШп 150х2х0,32 | 2953526.5824 | 3544231.8989
ТППэпБбШп 150х2х0,4 | 4139534.316 | 4967441.1792
ТППэпБбШп 150х2х0,5 | 5986334.7336 | 7183601.6803
ТППэпБбШп 150х2х0,64 | 9080967.7248 | 10897161.2698
ТППэпБбШп 150х2х0,7 | 10786333.1208 | 12943599.745
ТППэпБбШп 200х2х0,32 | 3745510.32 | 4494612.384
ТППэпБбШп 200х2х0,4 | 5254004.6856 | 6304805.6227
ТППэпБбШп 200х2х0,5 | 7591240.956 | 9109489.1472
ТППэпБбШп 200х2х0,64 | 11713192.0128 | 14055830.4154
ТППэпБбШп 200х2х0,7 | 13804389.0552 | 16565266.8662
ТППэпБбШп 20х2х0,32 | 750467.6064 | 900561.1277
ТППэпБбШп 20х2х0,4 | 915116.9736 | 1098140.3683
ТППэпБбШп 20х2х0,5 | 1268326.0272 | 1521991.2326
ТППэпБбШп 20х2х0,64 | 1707009.2976 | 2048411.1571
ТППэпБбШп 20х2х0,7 | 1962805.3128 | 2355366.3754
ТППэпБбШп 300х2х0,32 | 5231129.1672 | 6277355.0006
ТППэпБбШп 300х2х0,4 | 7364083.0824 | 8836899.6989
ТППэпБбШп 300х2х0,5 | 10993173.8832 | 13191808.6598
ТППэпБбШп 300х2х0,64 | 16927576.6344 | 20313091.9613
ТППэпБбШп 300х2х0,7 | 20066044.2264 | 24079253.0717
ТППэпБбШп 30х2х0,32 | 925272.648 | 1110327.1776
ТППэпБбШп 30х2х0,4 | 1241194.8096 | 1489433.7715
ТППэпБбШп 30х2х0,5 | 1631229.5688 | 1957475.4826
ТППэпБбШп 30х2х0,64 | 2284450.3896 | 2741340.4675
ТППэпБбШп 30х2х0,7 | 2751446.8104 | 3301736.1725
ТППэпБбШп 400х2х0,32 | 6604825.3584 | 7925790.4301
ТППэпБбШп 400х2х0,4 | 9596200.98 | 11515441.176
ТППэпБбШп 400х2х0,5 | 14257638.0264 | 17109165.6317
ТППэпБбШп 400х2х0,64 | 21901767.6144 | 26282121.1373
ТППэпБбШп 400х2х0,7 | 26088049.1928 | 31305659.0314
ТППэпБбШп 500х2х0,32 | 8093759.0256 | 9712510.8307
ТППэпБбШп 500х2х0,4 | 11633285.4624 | 13959942.5549
ТППэпБбШп 500х2х0,5 | 17380146.3336 | 20856175.6003
ТППэпБбШп 500х2х0,64 | 26952715.7136 | 32343258.8563
ТППэпБбШп 500х2х0,7 | 32052693.996 | 38463232.7952
ТППэпБбШп 50х2х0,32 | 1315237.7472 | 1578285.2966
ТППэпБбШп 50х2х0,4 | 1702195.8096 | 2042634.9715
ТППэпБбШп 50х2х0,5 | 2449710.132 | 2939652.1584
ТППэпБбШп 50х2х0,64 | 3493661.3256 | 4192393.5907
ТППэпБбШп 50х2х0,7 | 4147419.756 | 4976903.7072
ТППэпБбШп 5х2х0,7 | 826762.0344 | 992114.4413
ТППэпБбШп 600х2х0,32 | 9497982.6168 | 11397579.1402
ТППэпБбШп 600х2х0,4 | 13633930.332 | 16360716.3984
ТППэпБбШп 600х2х0,5 | 20441471.3208 | 24529765.585

## ТППэпЗ
Наименование изделия | минималка | прайс
ТППэпЗ 1000х2х0,32 | 13801020.1152 | 16561224.1382
ТППэпЗ 1000х2х0,4 | 21141860.9904 | 25370233.1885
ТППэпЗ 100х2х0,32 | 1575805.4688 | 1890966.5626
ТППэпЗ 100х2х0,4 | 2347396.272 | 2816875.5264
ТППэпЗ 100х2х0,5 | 3526133.3328 | 4231359.9994
ТППэпЗ 100х2х0,64 | 5501801.3688 | 6602161.6426
ТППэпЗ 100х2х0,7 | 6654291.3528 | 7985149.6234
ТППэпЗ 10х2х0,32 | 250962.2592 | 301154.711
ТППэпЗ 10х2х0,4 | 329668.6896 | 395602.4275
ТППэпЗ 10х2х0,5 | 458316.5712 | 549979.8854
ТППэпЗ 10х2х0,64 | 667678.5696 | 801214.2835
ТППэпЗ 10х2х0,7 | 793271.5872 | 951925.9046
ТППэпЗ 1200х2х0,32 | 16447930.5456 | 19737516.6547
ТППэпЗ 1200х2х0,4 | 25235241.5904 | 30282289.9085
ТППэпЗ 150х2х0,32 | 2264682.4344 | 2717618.9213
ТППэпЗ 150х2х0,4 | 3422292.876 | 4106751.4512
ТППэпЗ 150х2х0,5 | 5146086.3696 | 6175303.6435
ТППэпЗ 150х2х0,64 | 8164586.3568 | 9797503.6282
ТППэпЗ 150х2х0,7 | 9787319.9328 | 11744783.9194
ТППэпЗ 200х2х0,32 | 2959624.608 | 3551549.5296
ТППэпЗ 200х2х0,4 | 4460801.3016 | 5352961.5619
ТППэпЗ 200х2х0,5 | 6825542.388 | 8190650.8656
ТППэпЗ 200х2х0,64 | 10748493.0048 | 12898191.6058
ТППэпЗ 200х2х0,7 | 12861650.0832 | 15433980.0998
ТППэпЗ 20х2х0,32 | 406881.5424 | 488257.8509
ТППэпЗ 20х2х0,4 | 560059.7496 | 672071.6995
ТППэпЗ 20х2х0,5 | 815967.7392 | 979161.287
ТППэпЗ 20х2х0,64 | 1218452.8296 | 1462143.3955
ТППэпЗ 20х2х0,7 | 1443112.7328 | 1731735.2794
ТППэпЗ 300х2х0,32 | 4339885.9992 | 5207863.199
ТППэпЗ 300х2х0,4 | 6649243.1184 | 7979091.7421
ТППэпЗ 300х2х0,5 | 10087511.7192 | 12105014.063
ТППэпЗ 300х2х0,64 | 15903610.3104 | 19084332.3725
ТППэпЗ 300х2х0,7 | 19078971.7944 | 22894766.1533
ТППэпЗ 30х2х0,32 | 553106.292 | 663727.5504
ТППэпЗ 30х2х0,4 | 797485.1016 | 956982.1219
ТППэпЗ 30х2х0,5 | 1151301.7008 | 1381562.041
ТППэпЗ 30х2х0,64 | 1773049.1976 | 2127659.0371
ТППэпЗ 30х2х0,7 | 2103079.0464 | 2523694.8557
ТППэпЗ 400х2х0,32 | 5678031.5664 | 6813637.8797
ТППэпЗ 400х2х0,4 | 8742917.58 | 10491501.096
ТППэпЗ 400х2х0,5 | 13283172.9744 | 15939807.5693
ТППэпЗ 400х2х0,64 | 20994323.6184 | 25193188.3421
ТППэпЗ 400х2х0,7 | 25195630.0848 | 30234756.1018
ТППэпЗ 500х2х0,32 | 7127932.4976 | 8553518.9971
ТППэпЗ 500х2х0,4 | 10827266.4864 | 12992719.7837
ТППэпЗ 500х2х0,5 | 16479818.9976 | 19775782.7971
ТППэпЗ 500х2х0,64 | 26126351.1456 | 31351621.3747
ТППэпЗ 500х2х0,7 | 31362199.632 | 37634639.5584
ТППэпЗ 50х2х0,32 | 841933.3392 | 1010320.007
ТППэпЗ 50х2х0,4 | 1227723.4416 | 1473268.1299
ТППэпЗ 50х2х0,5 | 1832802.36 | 2199362.832
ТППэпЗ 50х2х0,64 | 2822408.2896 | 3386889.9475
ТППэпЗ 50х2х0,7 | 3381746.856 | 4058096.2272
ТППэпЗ 5х2х0,32 | 167655.0552 | 201186.0662
ТППэпЗ 5х2х0,4 | 208459.7136 | 250151.6563
ТППэпЗ 5х2х0,5 | 280212.5736 | 336255.0883
ТППэпЗ 5х2х0,64 | 392682.4824 | 471218.9789
ТППэпЗ 5х2х0,7 | 448152.5784 | 537783.0941
ТППэпЗ 600х2х0,32 | 8466202.5048 | 10159443.0058
ТППэпЗ 600х2х0,4 | 12887227.476 | 15464672.9712
ТППэпЗ 600х2х0,5 | 19639866.4968 | 23567839.7962
ТППэпЗ 700х2х0,32 | 9791650.128 | 11749980.1536
ТППэпЗ 700х2х0,4 | 14964018.7824 | 17956822.5389
ТППэпЗ 700х2х0,5 | 22850298.384 | 27420358.0608
ТППэпЗ 800х2х0,32 | 11124998.3808 | 13349998.057
ТППэпЗ 800х2х0,4 | 17017965.3264 | 20421558.3917
ТППэпЗ 800х2х0,5 | 26003329.8432 | 31203995.8118
ТППэпЗ 900х2х0,32 | 12469386.1944 | 14963263.4333
ТППэпЗ 900х2х0,4 | 19090171.1928 | 22908205.4314
ТППэпЗ 900х2х0,5 | 29184953.6064 | 35021944.3277

## ТППэпЗБбШп
Наименование изделия | минималка | прайс
ТППэпЗБбШп 100х2х0,32 | 2228722.6488 | 2674467.1786
ТППэпЗБбШп 100х2х0,4 | 3113635.872 | 3736363.0464
ТППэпЗБбШп 100х2х0,5 | 4418681.0928 | 5302417.3114
ТППэпЗБбШп 100х2х0,64 | 6606914.4288 | 7928297.3146
ТППэпЗБбШп 100х2х0,7 | 7887926.2728 | 9465511.5274
ТППэпЗБбШп 10х2х0,32 | 553383.8592 | 664060.631
ТППэпЗБбШп 10х2х0,4 | 663847.2096 | 796616.6515
ТППэпЗБбШп 10х2х0,5 | 827255.3112 | 992706.3734
ТППэпЗБбШп 10х2х0,64 | 1077461.6496 | 1292953.9795
ТППэпЗБбШп 10х2х0,7 | 1267294.6272 | 1520753.5526
ТППэпЗБбШп 150х2х0,32 | 3020459.8344 | 3624551.8013
ТППэпЗБбШп 150х2х0,4 | 4315080.336 | 5178096.4032
ТППэпЗБбШп 150х2х0,5 | 6254019.4296 | 7504823.3155
ТППэпЗБбШп 150х2х0,64 | 9546821.5368 | 11456185.8442
ТППэпЗБбШп 150х2х0,7 | 11302568.2128 | 13563081.8554
ТППэпЗБбШп 200х2х0,32 | 3807249.768 | 4568699.7216
ТППэпЗБбШп 200х2х0,4 | 5517381.8016 | 6620858.1619
ТППэпЗБбШп 200х2х0,5 | 8097205.368 | 9716646.4416
ТППэпЗБбШп 200х2х0,64 | 12296974.9848 | 14756369.9818
ТППэпЗБбШп 200х2х0,7 | 14560889.9832 | 17473067.9798
ТППэпЗБбШп 20х2х0,32 | 759009.3624 | 910811.2349
ТППэпЗБбШп 20х2х0,4 | 955280.8896 | 1146337.0675
ТППэпЗБбШп 20х2х0,5 | 1298887.8792 | 1558665.455
ТППэпЗБбШп 20х2х0,64 | 1755615.6696 | 2106738.8035
ТППэпЗБбШп 20х2х0,7 | 2025191.5128 | 2430229.8154
ТППэпЗБбШп 300х2х0,32 | 5382535.6992 | 6459042.839
ТППэпЗБбШп 300х2х0,4 | 7923429.9984 | 9508115.9981
ТППэпЗБбШп 300х2х0,5 | 11642944.9992 | 13971533.999
ТППэпЗБбШп 300х2х0,64 | 17730335.7504 | 21276402.9005
ТППэпЗБбШп 300х2х0,7 | 21086558.6544 | 25303870.3853
ТППэпЗБбШп 30х2х0,32 | 944421.732 | 1133306.0784
ТППэпЗБбШп 30х2х0,4 | 1280898.7416 | 1537078.4899
ТППэпЗБбШп 30х2х0,5 | 1690114.2408 | 2028137.089
ТППэпЗБбШп 30х2х0,64 | 2440165.4376 | 2928198.5251
ТППэпЗБбШп 30х2х0,7 | 2816668.8864 | 3380002.6637
ТППэпЗБбШп 400х2х0,32 | 6846425.7864 | 8215710.9437
ТППэпЗБбШп 400х2х0,4 | 10226680.2 | 12272016.24
ТППэпЗБбШп 400х2х0,5 | 15028759.5744 | 18034511.4893
ТППэпЗБбШп 400х2х0,64 | 23057634.0384 | 27669160.8461
ТППэпЗБбШп 400х2х0,7 | 27464935.2048 | 32957922.2458
ТППэпЗБбШп 500х2х0,32 | 8430700.0776 | 10116840.0931
ТППэпЗБбШп 500х2х0,4 | 12454229.4264 | 14945075.3117
ТППэпЗБбШп 500х2х0,5 | 18396587.3976 | 22075904.8771
ТППэпЗБбШп 500х2х0,64 | 28394373.1656 | 34073247.7987
ТППэпЗБбШп 500х2х0,7 | 33857020.872 | 40628425.0464
ТППэпЗБбШп 50х2х0,32 | 1333524.9792 | 1600229.975
ТППэпЗБбШп 50х2х0,4 | 1792402.8216 | 2150883.3859
ТППэпЗБбШп 50х2х0,5 | 2523169.5 | 3027803.4
ТППэпЗБбШп 50х2х0,64 | 3611461.6896 | 4333754.0275
ТППэпЗБбШп 50х2х0,7 | 4250522.016 | 5100626.4192
ТППэпЗБбШп 600х2х0,32 | 9928547.2248 | 11914256.6698
ТППэпЗБбШп 600х2х0,4 | 14635493.076 | 17562591.6912
ТППэпЗБбШп 600х2х0,5 | 21711679.2168 | 26054015.0602

## ПГВА
Марка провода | Номинальное сечение кв. мм | минималка | прайс
ПГВА | 0.5 | 28978.279 | 34773.9348
ПГВА | 0.75 | 43538.9754 | 52246.7705
ПГВА | 1 | 56831.5681 | 68197.8818
ПГВА | 1.5 | 78961.3288 | 94753.5946
ПГВА | 2.5 | 131973.0679 | 158367.6815
ПГВА | 4 | 215587.8042 | 258705.365
ПГВА | 6 | 328521.6725 | 394226.007
ПГВА | 10 | 522779.7607 | 627335.7128
ПГВА | 10 | 529406.641 | 635287.9692
ПГВА | 16 | 861756.2255 | 1034107.4706
ПГВА | 16 | 877836.0125 | 1053403.215
ПГВА | 25 | 1301469.5802 | 1561763.4962
ПГВА | 25 | 1326977.716 | 1592373.2592
ПГВА | 35 | 1884913.6707 | 2261896.4049
ПГВА | 35 | 1895819.9718 | 2274983.9661
ПГВА | 50 | 2611877.6743 | 3134253.2092
ПГВА | 50 | 2694305.3518 | 3233166.4222
ПГВА | 70 | 3729881.4304 | 4475857.7165
ПГВА | 70 | 3652050.875 | 4382461.05
ПГВА | 95 | 5096208.1402 | 6115449.7683
ПГВА | 95 | 5060958.7858 | 6073150.543

## АВВГнг
Марка провода | Номинальное сечение кв. мм | минималка | прайс
АВВГнг-п | 2х2,5 (ож)--0,66 | 72382.2452 | 86858.6942
АВВГнг-п | 2х4 (ож)--0,66 | 101202.8063 | 121443.3675
АВВГнг-п | 2х6 (ож)--0,66 | 126449.3196 | 151739.1836
АВВГнг-п | 2х10 (ож)--0,66 | 189636.825 | 227564.19
АВВГнг-п | 2х16 (ож)--0,66 | 263225.6335 | 315870.7602
АВВГнг-п | 2х16 --0,66 | 284824.2575 | 341789.109
АВВГнг-п | 2х25 (ож)--0,66 | 366190.9604 | 439429.1524
АВВГнг-п | 2х25--0,66 | 379342.9814 | 455211.5776
АВВГнг-п | 2х2,5 (ож)--1 | 81857.1886 | 98228.6264
АВВГнг-п | 2х4 (ож)--1 | 117342.9905 | 140811.5886
АВВГнг-п | 2х6 (ож)--1 | 143782.0137 | 172538.4165
АВВГнг-п | 2х10 (ож)--1 | 196052.1291 | 235262.555
АВВГнг-п | 2х16 (ож)--1 | 277271.2986 | 332725.5583
АВВГнг-п | 2х16 --1 | 292997.9722 | 351597.5667
АВВГнг-п | 2х25 (ож)--1 | 373798.0503 | 448557.6604
АВВГнг-п | 2х25--1 | 387890.2061 | 465468.2473
АВВГнг-п | 3х2,5 (ож)--0,66 | 101374.1415 | 121648.9699
АВВГнг-п | 3х4 (ож)--0,66 | 143795.0827 | 172554.0992
АВВГнг-п | 3х6 (ож)--0,66 | 181086.0999 | 217303.3199
АВВГнг-п | 3х10 (ож)--0,66 | 274535.2089 | 329442.2507
АВВГнг-п | 3х16 (ож)--0,66 | 383869.9608 | 460643.953
АВВГнг-п | 3х16 --0,66 | 414173.3087 | 497007.9705
АВВГнг-п | 3х2,5 (ож)--1 | 115125.8057 | 138150.9669
АВВГнг-п | 3х4 (ож)--1 | 167317.7157 | 200781.2589
АВВГнг-п | 3х6 (ож)--1 | 206444.9421 | 247733.9305
АВВГнг-п | 3х10 (ож)--1 | 283935.0649 | 340722.0779
АВВГнг-п | 3х16 (ож)--1 | 403417.6986 | 484101.2383
АВВГнг-п | 3х16 --1 | 426205.5129 | 511446.6155
АВВГнг | 1х2,5 (ож)--0,66 | 35620.9514 | 42745.1417
АВВГнг | 1х4 (ож)--0,66 | 49383.7286 | 59260.4743
АВВГнг | 1х6 (ож)--0,66 | 61614.4549 | 73937.3459
АВВГнг | 1х10 (ож)--0,66 | 91958.9414 | 110350.7297
АВВГнг | 1х16 (ож)--0,66 | 127889.5368 | 153467.4442
АВВГнг | 1х16 --0,66 | 149833.1302 | 179799.7563
АВВГнг | 1х25 (ож)--0,66 | 205342.6389 | 246411.1667
АВВГнг | 1х25--0,66 | 216570.7722 | 259884.9267
АВВГнг | 1х35 (ож)--0,66 | 261407.7882 | 313689.3459
АВВГнг | 1х35--0,66 | 276070.1393 | 331284.1672
АВВГнг | 1х50 (ож)--0,66 | 341866.1384 | 410239.3661
АВВГнг | 1х50--0,66 | 359206.5866 | 431047.9039
АВВГнг | 1х2,5 (ож)--1 | 40021.4108 | 48025.6929
АВВГнг | 1х4 (ож)--1 | 56856.6601 | 68227.9922
АВВГнг | 1х6 (ож)--1 | 69657.4118 | 83588.8942
АВВГнг | 1х10 (ож)--1 | 94930.9805 | 113917.1766
АВВГнг | 1х16 (ож)--1 | 143727.1991 | 172472.6389
АВВГнг | 1х16 --1 | 153835.0122 | 184602.0147
АВВГнг | 1х25 (ож)--1 | 209575.5848 | 251490.7017
АВВГнг | 1х25--1 | 221273.7855 | 265528.5426
АВВГнг | 1х35 (ож)--1 | 266031.6087 | 319237.9304
АВВГнг | 1х35--1 | 281247.6987 | 337497.2385
АВВГнг | 1х50 (ож)--1 | 347072.1991 | 416486.6389
АВВГнг | 1х50--1 | 365046.8005 | 438056.1606
АВВГнг | 1х70 (ож)--1 | 466272.5633 | 559527.076
АВВГнг | 1х70--1 | 493486.0245 | 592183.2293
АВВГнг | 1х95 (ож)--1 | 630618.414 | 756742.0968
АВВГнг | 1х95--1 | 673926.3275 | 808711.593
АВВГнг | 1х120--1 | 817457.4736 | 980948.9683
АВВГнг | 1х150--1 | 985886.5771 | 1183063.8925
АВВГнг | 1х185--1 | 1229326.3146 | 1475191.5775
АВВГнг | 1х240--1 | 1574573.4562 | 1889488.1475
АВВГнг | 1х300--1 | 1960970.7335 | 2353164.8802
АВВГнг | 1х400--1 | 2441733.4994 | 2930080.1992
АВВГнг | 1х500--1 | 3145563.9316 | 3774676.7179
АВВГнг | 1х630--1 | 3905812.9031 | 4686975.4837
АВВГнг | 1х800--1 | 4932005.6162 | 5918406.7395
АВВГнг | 2х2,5 (ож)--0,66 | 66528.8044 | 79834.5653
АВВГнг | 2х4 (ож)--0,66 | 107808.6114 | 129370.3337
АВВГнг | 2х6 (ож)--0,66 | 133747.2631 | 160496.7157
АВВГнг | 2х10 (ож)--0,66 | 198169.5135 | 237803.4162
АВВГнг | 2х16 (ож)--0,66 | 273174.6921 | 327809.6305
АВВГнг | 2х16 --0,66 | 292685.7712 | 351222.9254
АВВГнг | 2х25 (ож)--0,66 | 404400.8001 | 485280.9601
АВВГнг | 2х25--0,66 | 441173.5589 | 529408.2707
АВВГнг | 2х35 (ож)--0,66 | 531782.3431 | 638138.8117
АВВГнг | 2х35--0,66 | 562554.41 | 675065.292
АВВГнг | 2х50 (ож)--0,66 | 695821.181 | 834985.4172
АВВГнг | 2х50--0,66 | 756738.5184 | 908086.2221
АВВГнг | 2х2,5 (ож)--1 | 88053.2358 | 105663.8829
АВВГнг | 2х4 (ож)--1 | 124484.3013 | 149381.1615
АВВГнг | 2х6 (ож)--1 | 151570.9841 | 181885.1809
АВВГнг | 2х10 (ож)--1 | 204677.5878 | 245613.1054
АВВГнг | 2х16 (ож)--1 | 280428.9867 | 336514.784
АВВГнг | 2х16 --1 | 300729.3372 | 360875.2046
АВВГнг | 2х25 (ож)--1 | 426303.7105 | 511564.4526
АВВГнг | 2х25--1 | 450896.6372 | 541075.9646
АВВГнг | 2х35 (ож)--1 | 541345.927 | 649615.1124
АВВГнг | 2х35--1 | 573233.2242 | 687879.8691
АВВГнг | 2х50 (ож)--1 | 729497.2835 | 875396.7401
АВВГнг | 2х50--1 | 769108.4974 | 922930.1969
АВВГнг | 2х70 (ож)--1 | 974733.0162 | 1169679.6194
АВВГнг | 2х70--1 | 1033862.9758 | 1240635.571
АВВГнг | 2х95 (ож)--1 | 1312613.8249 | 1575136.5898
АВВГнг | 2х95--1 | 1411381.3323 | 1693657.5987
АВВГнг | 2х120--1 | 1706824.4506 | 2048189.3407
АВВГнг | 2х150--1 | 2053107.1158 | 2463728.539
АВВГнг | 2х185--1 | 2537777.3128 | 3045332.7754
АВВГнг | 2х240--1 | 3242759.7769 | 3891311.7322
АВВГнг | 3х2,5 (ож)--0,66 | 85782.6412 | 102939.1694
АВВГнг | 3х4 (ож)--0,66 | 138757.4301 | 166508.9162
АВВГнг | 3х6 (ож)--0,66 | 175202.7871 | 210243.3445
АВВГнг | 3х10 (ож)--0,66 | 265597.5238 | 318717.0286
АВВГнг | 3х16 (ож)--0,66 | 373125.3256 | 447750.3907
АВВГнг | 3х16 --0,66 | 398944.2754 | 478733.1304
АВВГнг | 3х25 (ож)--0,66 | 575549.3991 | 690659.2789
АВВГнг | 3х25--0,66 | 606501.8064 | 727802.1677
АВВГнг | 3х35 (ож)--0,66 | 741072.1177 | 889286.5413
АВВГнг | 3х35--0,66 | 804694.5192 | 965633.4231
АВВГнг | 3х50 (ож)--0,66 | 1002448.5186 | 1202938.2223
АВВГнг | 3х50--0,66 | 1052934.2511 | 1263521.1013
АВВГнг | 3х2,5 (ож)--1 | 110820.8387 | 132985.0064
АВВГнг | 3х4 (ож)--1 | 160706.3704 | 192847.6445
АВВГнг | 3х6 (ож)--1 | 198873.7741 | 238648.5289
АВВГнг | 3х10 (ож)--1 | 274374.5871 | 329249.5045
АВВГнг | 3х16 (ож)--1 | 383021.7193 | 459626.0631
АВВГнг | 3х16 --1 | 410024.5762 | 492029.4914
АВВГнг | 3х25 (ож)--1 | 587615.2353 | 705138.2823
АВВГнг | 3х25--1 | 619987.7162 | 743985.2594
АВВГнг | 3х35 (ож)--1 | 754318.786 | 905182.5432
АВВГнг | 3х35--1 | 819997.3548 | 983996.8258
АВВГнг | 3х50 (ож)--1 | 1017837.4566 | 1221404.9479
АВВГнг | 3х50--1 | 1070238.966 | 1284286.7592
АВВГнг | 3х70 (ож)--1 | 1375063.9006 | 1650076.6807
АВВГнг | 3х70--1 | 1454868.1482 | 1745841.7779
АВВГнг | 3х95 (ож)--1 | 1867715.5735 | 2241258.6882
АВВГнг | 3х95--1 | 1991391.0602 | 2389669.2722
АВВГнг | 3х120--1 | 2421705.9097 | 2906047.0916
АВВГнг | 3х150--1 | 2926878.2801 | 3512253.9361
АВВГнг | 3х185--1 | 3622820.0124 | 4347384.0149
АВВГнг | 3х240--1 | 4710336.4417 | 5652403.73
АВВГнг | 3х4+1х2,5 (ож)--0,66 | 159509.0949 | 191410.9139
АВВГнг | 3х6+1х2,5 (ож)--0,66 | 196418.0039 | 235701.6047
АВВГнг | 3х6+1х4 (ож)--0,66 | 209334.0199 | 251200.8238
АВВГнг | 3х10+1х4 (ож)--0,66 | 295819.4671 | 354983.3605
АВВГнг | 3х10+1х6 (ож)--0,66 | 308477.1829 | 370172.6195
АВВГнг | 3х16+1х6 (ож)--0,66 | 413888.0967 | 496665.7161
АВВГнг | 3х16+1х10 (ож)--0,66 | 445631.8069 | 534758.1683
АВВГнг | 3х16+1х6 --0,66 | 440031.533 | 528037.8395
АВВГнг | 3х16+1х10 --0,66 | 481581.9456 | 577898.3347
АВВГнг | 3х25+1х10 (ож)--0,66 | 642415.1049 | 770898.1258
АВВГнг | 3х25+1х10--0,66 | 673792.633 | 808551.1596
АВВГнг | 3х25+1х16 (ож)--0,66 | 678344.5885 | 814013.5061
АВВГнг | 3х25+1х16--0,66 | 710147.2375 | 852176.685
АВВГнг | 3х25+1х16--0,66 | 721735.1946 | 866082.2335
АВВГнг | 3х35+1х16 (ож)--0,66 | 844970.3234 | 1013964.3881
АВВГнг | 3х35+1х16--0,66 | 905004.5542 | 1086005.4651
АВВГнг | 3х35+1х16--0,66 | 916790.2143 | 1100148.2571
АВВГнг | 3х35+1х25 (ож)--0,66 | 929949.2574 | 1115939.1089
АВВГнг | 3х35+1х25--0,66 | 974461.0792 | 1169353.2951
АВВГнг | 3х35+1х25--0,66 | 980970.1739 | 1177164.2086
АВВГнг | 3х50+1х16 (ож)--0,66 | 1103111.5664 | 1323733.8796
АВВГнг | 3х50+1х16--0,66 | 1154257.5634 | 1385109.0761
АВВГнг | 3х50+1х16--0,66 | 1169953.8425 | 1403944.611
АВВГнг | 3х50+1х25 (ож)--0,66 | 1165313.3522 | 1398376.0227
АВВГнг | 3х50+1х25--0,66 | 1210020.135 | 1452024.162
АВВГнг | 3х50+1х25--0,66 | 1223628.7085 | 1468354.4503
АВВГнг | 3х50+1х35 (ож)--0,66 | 1223596.0157 | 1468315.2189
АВВГнг | 3х50+1х35--0,66 | 1267353.2596 | 1520823.9115
АВВГнг | 3х50+1х35--0,66 | 1296296.0016 | 1555555.202
АВВГнг | 3х4+1х2,5 (ож)--1 | 184571.0466 | 221485.2559
АВВГнг | 3х6+1х2,5 (ож)--1 | 223202.0024 | 267842.4029
АВВГнг | 3х6+1х4 (ож)--1 | 238674.8518 | 286409.8222
АВВГнг | 3х10+1х4 (ож)--1 | 312099.9815 | 374519.9778
АВВГнг | 3х10+1х6 (ож)--1 | 326093.9986 | 391312.7983
АВВГнг | 3х16+1х6 (ож)--1 | 432330.6598 | 518796.7917
АВВГнг | 3х16+1х10 (ож)--1 | 457924.6663 | 549509.5995
АВВГнг | 3х16+1х6 --1 | 469719.4117 | 563663.294
АВВГнг | 3х16+1х10 --1 | 495251.7103 | 594302.0523
АВВГнг | 3х25+1х10 (ож)--1 | 656679.5057 | 788015.4069
АВВГнг | 3х25+1х10--1 | 689477.1075 | 827372.5289
АВВГнг | 3х25+1х16 (ож)--1 | 693085.5072 | 831702.6087
АВВГнг | 3х25+1х16--1 | 726308.2298 | 871569.8758
АВВГнг | 3х25+1х16--1 | 761494.4783 | 913793.374
АВВГнг | 3х35+1х16 (ож)--1 | 860892.0742 | 1033070.4891
АВВГнг | 3х35+1х16--1 | 922893.3278 | 1107471.9933
АВВГнг | 3х35+1х16--1 | 935191.2945 | 1122229.5534
АВВГнг | 3х35+1х25 (ож)--1 | 947057.2622 | 1136468.7146
АВВГнг | 3х35+1х25--1 | 993241.9294 | 1191890.3153
АВВГнг | 3х35+1х25--1 | 1000224.3819 | 1200269.2583
АВВГнг | 3х50+1х16 (ож)--1 | 1121086.4423 | 1345303.7307
АВВГнг | 3х50+1х16--1 | 1174148.2163 | 1408977.8596
АВВГнг | 3х50+1х16--1 | 1190848.9679 | 1429018.7614
АВВГнг | 3х50+1х25 (ож)--1 | 1184033.2161 | 1420839.8593
АВВГнг | 3х50+1х25--1 | 1230538.1049 | 1476645.7259
АВВГнг | 3х50+1х25--1 | 1244737.7073 | 1493685.2487
АВВГнг | 3х50+1х35 (ож)--1 | 1242856.5789 | 1491427.8947
АВВГнг | 3х50+1х35--1 | 1288382.5111 | 1546059.0133
АВВГнг | 3х50+1х35--1 | 1318584.94 | 1582301.9281
АВВГнг | 3х70+1х25 (ож)--1 | 1548809.4904 | 1858571.3885
АВВГнг | 3х70+1х25--1 | 1631090.1238 | 1957308.1486
АВВГнг | 3х70+1х25--1 | 1639793.8495 | 1967752.6194
АВВГнг | 3х70+1х35 (ож)--1 | 1593887.322 | 1912664.7865
АВВГнг | 3х70+1х35--1 | 1666971.2527 | 2000365.5032
АВВГнг | 3х70+1х35--1 | 1684917.5851 | 2021901.1021
АВВГнг | 3х70+1х50 (ож)--1 | 1689200.5233 | 2027040.628
АВВГнг | 3х70+1х50--1 | 1759330.3979 | 2111196.4775
АВВГнг | 3х70+1х50--1 | 1820516.8796 | 2184620.2556
АВВГнг | 3х95+1х35 (ож)--1 | 2131995.4136 | 2558394.4964
АВВГнг | 3х95+1х35--1 | 2226387.8323 | 2671665.3987
АВВГнг | 3х95+1х35--1 | 2238336.1088 | 2686003.3306
АВВГнг | 3х95+1х50 (ож)--1 | 2206888.5062 | 2648266.2075
АВВГнг | 3х95+1х50--1 | 2278468.2271 | 2734161.8725
АВВГнг | 3х95+1х50--1 | 2314496.5888 | 2777395.9066
АВВГнг | 3х95+1х70 (ож)--1 | 2336973.2302 | 2804367.8763
АВВГнг | 3х95+1х70--1 | 2415529.7306 | 2898635.6767
АВВГнг | 3х95+1х70--1 | 2455697.8332 | 2946837.3999
АВВГнг | 3х120+1х25--1 | 2607284.821 | 3128741.7852
АВВГнг | 3х120+1х25--1 | 2616237.8197 | 3139485.3836
АВВГнг | 3х120+1х35--1 | 2660521.8663 | 3192626.2395
АВВГнг | 3х120+1х35--1 | 2672600.2082 | 3207120.2498
АВВГнг | 3х120+1х50--1 | 2736980.5739 | 3284376.6887
АВВГнг | 3х120+1х50--1 | 2751736.2124 | 3302083.4549
АВВГнг | 3х120+1х70--1 | 2833980.7965 | 3400776.9558
АВВГнг | 3х120+1х70--1 | 2871710.0678 | 3446052.0814
АВВГнг | 3х120+1х95--1 | 3057510.5713 | 3669012.6855
АВВГнг | 3х120+1х95--1 | 3088812.6723 | 3706575.2068
АВВГнг | 3х150+1х50--1 | 3280376.3608 | 3936451.633
АВВГнг | 3х150+1х50--1 | 3295175.0905 | 3954210.1087
АВВГнг | 3х150+1х70--1 | 3372373.0271 | 4046847.6325
АВВГнг | 3х150+1х70--1 | 3397071.7438 | 4076486.0925
АВВГнг | 3х150+1х95--1 | 3548937.1927 | 4258724.6313
АВВГнг | 3х150+1х95--1 | 3597306.1029 | 4316767.3235
АВВГнг | 3х150+1х120--1 | 3743055.6366 | 4491666.7639
АВВГнг | 3х185+1х50--1 | 3949567.5149 | 4739481.0179
АВВГнг | 3х185+1х50--1 | 3964554.4435 | 4757465.3322
АВВГнг | 3х185+1х70--1 | 4064892.1316 | 4877870.558
АВВГнг | 3х185+1х70--1 | 4088819.6175 | 4906583.541
АВВГнг | 3х185+1х95--1 | 4196676.5222 | 5036011.8266
АВВГнг | 3х185+1х95--1 | 4241876.2637 | 5090251.5165
АВВГнг | 3х185+1х120--1 | 4406263.1008 | 5287515.721
АВВГнг | 3х185+1х150--1 | 4578799.7297 | 5494559.6757
АВВГнг | 3х240+1х70--1 | 5162846.1508 | 6195415.381
АВВГнг | 3х240+1х70--1 | 5186956.5199 | 6224347.8238
АВВГнг | 3х240+1х95--1 | 5323274.7704 | 6387929.7245
АВВГнг | 3х240+1х95--1 | 5350241.3985 | 6420289.6782
АВВГнг | 3х240+1х120--1 | 5476100.4473 | 6571320.5367
АВВГнг | 3х240+1х150--1 | 5645953.0934 | 6775143.7121
АВВГнг | 3х240+1х185--1 | 5897810.2211 | 7077372.2653
АВВГнг | 3х4+2х2,5(ож)--1 | 211004.5741 | 253205.489
АВВГнг | 3х6+2х2,5(ож)--1 | 250388.8021 | 300466.5626
АВВГнг | 3х6+2х4(ож)--1 | 279333.501 | 335200.2012
АВВГнг | 3х10+2х4(ож)--1 | 353173.2523 | 423807.9027
АВВГнг | 3х10+2х6(ож)--1 | 378817.773 | 454581.3276
АВВГнг | 3х16+2х6(ож)--1 | 499281.3487 | 599137.6185
АВВГнг | 3х16+2х10(ож)--1 | 548305.7967 | 657966.956
АВВГнг | 3х16+2х6--1 | 525318.4968 | 630382.1962
АВВГнг | 3х16+2х10--1 | 572511.0472 | 687013.2567
АВВГнг | 3х25+2х10(ож)--1 | 735619.2191 | 882743.0629
АВВГнг | 3х25+2х10--1 | 793536.8881 | 952244.2657
АВВГнг | 3х25+2х16(ож)--1 | 804042.1363 | 964850.5636
АВВГнг | 3х25+2х16--1 | 863048.9548 | 1035658.7457
АВВГнг | 3х25+2х16--1 | 884139.2753 | 1060967.1304
АВВГнг | 3х35+2х16(ож)--1 | 998603.5843 | 1198324.3011
АВВГнг | 3х35+2х16--1 | 1039748.0137 | 1247697.6164
АВВГнг | 3х35+2х16--1 | 1058140.0747 | 1269768.0896
АВВГнг | 3х35+2х25(ож)--1 | 1120519.201 | 1344623.0412
АВВГнг | 3х35+2х25--1 | 1168812.9561 | 1402575.5473
АВВГнг | 3х35+2х25--1 | 1182777.8611 | 1419333.4333
АВВГнг | 3х50+2х16(ож)--1 | 1239088.4197 | 1486906.1036
АВВГнг | 3х50+2х16--1 | 1294296.0537 | 1553155.2645
АВВГнг | 3х50+2х16--1 | 1306484.2422 | 1567781.0907
АВВГнг | 3х50+2х25(ож)--1 | 1358425.0821 | 1630110.0985
АВВГнг | 3х50+2х25--1 | 1407075.8309 | 1688490.9971
АВВГнг | 3х50+2х25--1 | 1428257.8858 | 1713909.4629
АВВГнг | 3х50+2х35(ож)--1 | 1470334.5332 | 1764401.4399
АВВГнг | 3х50+2х35--1 | 1515547.4934 | 1818656.9921
АВВГнг | 3х50+2х35--1 | 1546380.3086 | 1855656.3704
АВВГнг | 3х70+2х25(ож)--1 | 1713345.5029 | 2056014.6035
АВВГнг | 3х70+2х25--1 | 1831840.5041 | 2198208.6049
АВВГнг | 3х70+2х25--1 | 1845805.4091 | 2214966.4909
АВВГнг | 3х70+2х35(ож)--1 | 1822157.1036 | 2186588.5243
АВВГнг | 3х70+2х35--1 | 1933095.0168 | 2319714.0201
АВВГнг | 3х70+2х35--1 | 1961611.26 | 2353933.512
АВВГнг | 3х70+2х50(ож)--1 | 2013493.0036 | 2416191.6043
АВВГнг | 3х70+2х50--1 | 2087179.8491 | 2504615.819
АВВГнг | 3х70+2х50--1 | 2125577.8046 | 2550693.3655
АВВГнг | 3х95+2х35(ож)--1 | 2349928.396 | 2819914.0751
АВВГнг | 3х95+2х35--1 | 2445691.9538 | 2934830.3445
АВВГнг | 3х95+2х35--1 | 2464796.9005 | 2957756.2806
АВВГнг | 3х95+2х50(ож)--1 | 2504570.2833 | 3005484.3399
АВВГнг | 3х95+2х50--1 | 2590365.4897 | 3108438.5876
АВВГнг | 3х95+2х50--1 | 2624501.2419 | 3149401.4903
АВВГнг | 3х95+2х70(ож)--1 | 2740999.5163 | 3289199.4196
АВВГнг | 3х95+2х70--1 | 2821627.3052 | 3385952.7663
АВВГнг | 3х95+2х70--1 | 2910810.2745 | 3492972.3294
АВВГнг | 3х120+2х25--1 | 2813643.1244 | 3376371.7492
АВВГнг | 3х120+2х25--1 | 2827608.0293 | 3393129.6352
АВВГнг | 3х120+2х35--1 | 2914897.637 | 3497877.1644
АВВГнг | 3х120+2х35--1 | 2934002.5837 | 3520803.1005
АВВГнг | 3х120+2х50--1 | 3059571.1729 | 3671485.4075
АВВГнг | 3х120+2х50--1 | 3082675.7715 | 3699210.9259
АВВГнг | 3х120+2х70--1 | 3279801.8348 | 3935762.2018
АВВГнг | 3х120+2х70--1 | 3331245.5458 | 3997494.6549
АВВГнг | 3х120+2х95--1 | 3619079.2429 | 4342895.0914
АВВГнг | 3х120+2х95--1 | 3660868.4696 | 4393042.1636
АВВГнг | 3х150+2х50--1 | 3573829.239 | 4288595.0868
АВВГнг | 3х150+2х50--1 | 3596933.8377 | 4316320.6052
АВВГнг | 3х150+2х70--1 | 3794059.901 | 4552871.8812
АВВГнг | 3х150+2х70--1 | 3832270.5858 | 4598724.7029
АВВГнг | 3х150+2х95--1 | 4229796.9208 | 5075756.3049
АВВГнг | 3х150+2х95--1 | 4368452.1754 | 5242142.6105
АВВГнг | 3х150+2х120--1 | 4657092.5201 | 5588511.0242
АВВГнг | 3х185+2х50--1 | 4299603.0013 | 5159523.6016
АВВГнг | 3х185+2х50--1 | 4322707.6 | 5187249.12
АВВГнг | 3х185+2х70--1 | 4519833.6633 | 5423800.3959
АВВГнг | 3х185+2х70--1 | 4558044.3481 | 5469653.2177
АВВГнг | 3х185+2х95--1 | 4824374.3777 | 5789249.2532
АВВГнг | 3х185+2х95--1 | 4884171.6135 | 5861005.9362
АВВГнг | 3х185+2х120--1 | 5346651.5122 | 6415981.8147
АВВГнг | 3х185+2х150--1 | 5688609.8752 | 6826331.8503
АВВГнг | 3х240+2х70--1 | 5569861.9992 | 6683834.3991
АВВГнг | 3х240+2х70--1 | 5608072.684 | 6729687.2208
АВВГнг | 3х240+2х95--1 | 5874402.7136 | 7049283.2564
АВВГнг | 3х240+2х95--1 | 5916191.9404 | 7099430.3285
АВВГнг | 3х240+2х120--1 | 6347553.6395 | 7617064.3674
АВВГнг | 3х240+2х150--1 | 6870656.4632 | 8244787.7559
АВВГнг | 3х240+2х185--1 | 7360761.7713 | 8832914.1256
АВВГнг | 4х2,5 (ож)--0,66 | 119757.3281 | 143708.7937
АВВГнг | 4х4 (ож)--0,66 | 172135.3907 | 206562.4689
АВВГнг | 4х6 (ож)--0,66 | 219406.145 | 263287.374
АВВГнг | 4х10 (ож)--0,66 | 336580.7213 | 403896.8656
АВВГнг | 4х16 (ож)--0,66 | 477275.6125 | 572730.735
АВВГнг | 4х16 --0,66 | 523636.0086 | 628363.2103
АВВГнг | 4х25 (ож)--0,66 | 739464.2575 | 887357.109
АВВГнг | 4х25--0,66 | 788546.4203 | 946255.7043
АВВГнг | 4х35 (ож)--0,66 | 991117.0816 | 1189340.4979
АВВГнг | 4х35--0,66 | 1047623.823 | 1257148.5876
АВВГнг | 4х50 (ож)--0,66 | 1311247.7814 | 1573497.3377
АВВГнг | 4х50--0,66 | 1378769.8727 | 1654523.8473
АВВГнг | 4х2,5 (ож)--1 | 135798.04 | 162957.648
АВВГнг | 4х4 (ож)--1 | 199754.176 | 239705.0111
АВВГнг | 4х6 (ож)--1 | 249320.9926 | 299185.1911
АВВГнг | 4х10 (ож)--1 | 347754.2503 | 417305.1004
АВВГнг | 4х16 (ож)--1 | 489941.5821 | 587929.8985
АВВГнг | 4х16 --1 | 538202.7789 | 645843.3346
АВВГнг | 4х25 (ож)--1 | 754961.753 | 905954.1036
АВВГнг | 4х25--1 | 829579.142 | 995494.9704
АВВГнг | 4х35 (ож)--1 | 1009201.1535 | 1211041.3842
АВВГнг | 4х35--1 | 1067999.2703 | 1281599.1244
АВВГнг | 4х50 (ож)--1 | 1331774.9915 | 1598129.9899
АВВГнг | 4х50--1 | 1401920.5804 | 1682304.6965
АВВГнг | 4х70 (ож)--1 | 1808647.6545 | 2170377.1854
АВВГнг | 4х70--1 | 1950331.6665 | 2340397.9998
АВВГнг | 4х95 (ож)--1 | 2503593.3844 | 3004312.0613
АВВГнг | 4х95--1 | 2627086.8787 | 3152504.2545
АВВГнг | 4х120--1 | 3236654.7976 | 3883985.7571
АВВГнг | 4х150--1 | 3918094.7984 | 4701713.758
АВВГнг | 4х185--1 | 4808978.6211 | 5770774.3453
АВВГнг | 4х240--1 | 6258140.7792 | 7509768.935
АВВГнг | 4х4+1х2,5 (ож)--0,66 | 192887.0555 | 231464.4666
АВВГнг | 4х6+1х2,5 (ож)--0,66 | 240621.3618 | 288745.6342
АВВГнг | 4х6+1х4 (ож)--0,66 | 254286.787 | 305144.1444
АВВГнг | 4х10+1х4 (ож)--0,66 | 366802.6646 | 440163.1975
АВВГнг | 4х10+1х6 (ож)--0,66 | 379460.3804 | 455352.4565
АВВГнг | 4х16+1х6 (ож)--0,66 | 529827.5043 | 635793.0052
АВВГнг | 4х16+1х10 (ож)--0,66 | 564864.475 | 677837.3699
АВВГнг | 4х16+1х6 --0,66 | 578986.1187 | 694783.3425
АВВГнг | 4х16+1х10 --0,66 | 593753.3145 | 712503.9774
АВВГнг | 4х25+1х10 (ож)--0,66 | 826789.9168 | 992147.9002
АВВГнг | 4х25+1х10--0,66 | 892623.8661 | 1071148.6393
АВВГнг | 4х25+1х16 (ож)--0,66 | 856046.3709 | 1027255.645
АВВГнг | 4х25+1х16--0,66 | 918585.6901 | 1102302.8282
АВВГнг | 4х25+1х16--0,66 | 937808.7085 | 1125370.4503
АВВГнг | 4х35+1х16 (ож)--0,66 | 1097856.0832 | 1317427.2999
АВВГнг | 4х35+1х16--0,66 | 1145548.1745 | 1374657.8094
АВВГнг | 4х35+1х16--0,66 | 1161609.0251 | 1393930.8301
АВВГнг | 4х35+1х25 (ож)--0,66 | 1175627.2661 | 1410752.7194
АВВГнг | 4х35+1х25--0,66 | 1229143.5535 | 1474972.2642
АВВГнг | 4х35+1х25--0,66 | 1243419.8098 | 1492103.7718
АВВГнг | 4х50+1х16 (ож)--0,66 | 1430988.7174 | 1717186.4609
АВВГнг | 4х50+1х16--0,66 | 1500726.3554 | 1800871.6265
АВВГнг | 4х50+1х16--0,66 | 1509118.3923 | 1810942.0708
АВВГнг | 4х50+1х25 (ож)--0,66 | 1480650.3967 | 1776780.4761
АВВГнг | 4х50+1х25--0,66 | 1536744.672 | 1844093.6064
АВВГнг | 4х50+1х25--0,66 | 1557155.0963 | 1868586.1156
АВВГнг | 4х50+1х35 (ож)--0,66 | 1551076.1992 | 1861291.4391
АВВГнг | 4х50+1х35--0,66 | 1603138.1468 | 1923765.7762
АВВГнг | 4х50+1х35--0,66 | 1633797.1096 | 1960556.5316
АВВГнг | 4х4+1х2,5 (ож)--1 | 223618.8522 | 268342.6226
АВВГнг | 4х6+1х2,5 (ож)--1 | 273649.2209 | 328379.0651
АВВГнг | 4х6+1х4 (ож)--1 | 322821.5334 | 387385.8401
АВВГнг | 4х10+1х4 (ож)--1 | 395176.9758 | 474212.3709
АВВГнг | 4х10+1х6 (ож)--1 | 400478.0248 | 480573.6297
АВВГнг | 4х16+1х6 (ож)--1 | 566659.5972 | 679991.5166
АВВГнг | 4х16+1х10 (ож)--1 | 591006.6172 | 709207.9406
АВВГнг | 4х16+1х6 --1 | 601096.2756 | 721315.5308
АВВГнг | 4х16+1х10 --1 | 610622.0572 | 732746.4687
АВВГнг | 4х25+1х10 (ож)--1 | 845831.3048 | 1014997.5658
АВВГнг | 4х25+1х10--1 | 913981.9284 | 1096778.3141
АВВГнг | 4х25+1х16 (ож)--1 | 875266.71 | 1050320.0519
АВВГнг | 4х25+1х16--1 | 940208.2199 | 1128249.8639
АВВГнг | 4х25+1х16--1 | 1368420.7875 | 1642104.945
АВВГнг | 4х35+1х10 (ож)--1 | 1067981.7583 | 1281578.11
АВВГнг | 4х35+1х16 (ож)--1 | 1119065.638 | 1342878.7656
АВВГнг | 4х35+1х16--1 | 1168840.6604 | 1402608.7925
АВВГнг | 4х35+1х16--1 | 1185549.538 | 1422659.4456
АВВГнг | 4х35+1х25 (ож)--1 | 1198019.0837 | 1437622.9004
АВВГнг | 4х35+1х25--1 | 1253825.4355 | 1504590.5226
АВВГнг | 4х35+1х25--1 | 1268645.7373 | 1522374.8848
АВВГнг | 4х50+1х16 (ож)--1 | 1455001.3192 | 1746001.583
АВВГнг | 4х50+1х16--1 | 1527547.0104 | 1833056.4125
АВВГнг | 4х50+1х16--1 | 1536242.8635 | 1843491.4362
АВВГнг | 4х50+1х25 (ож)--1 | 1505120.2593 | 1806144.3112
АВВГнг | 4х50+1х25--1 | 1563713.325 | 1876455.99
АВВГнг | 4х50+1х25--1 | 1584777.5488 | 1901733.0586
АВВГнг | 4х50+1х35 (ож)--1 | 1576358.8979 | 1891630.6775
АВВГнг | 4х50+1х35--1 | 1630732.4258 | 1956878.911
АВВГнг | 4х50+1х35--1 | 1662493.4312 | 1994992.1175
АВВГнг | 4х70+1х25 (ож)--1 | 1998667.6867 | 2398401.224
АВВГнг | 4х70+1х25--1 | 2144760.504 | 2573712.6048
АВВГнг | 4х70+1х25--1 | 2155345.9921 | 2586415.1905
АВВГнг | 4х70+1х35 (ож)--1 | 2034800.6434 | 2441760.7721
АВВГнг | 4х70+1х35--1 | 2162690.0173 | 2595228.0207
АВВГнг | 4х70+1х35--1 | 2190709.0479 | 2628850.8575
АВВГнг | 4х70+1х50 (ож)--1 | 2170929.039 | 2605114.8468
АВВГнг | 4х70+1х50--1 | 2259892.5562 | 2711871.0675
АВВГнг | 4х70+1х50--1 | 2300642.7607 | 2760771.3128
АВВГнг | 4х95+1х35 (ож)--1 | 2755762.5395 | 3306915.0473
АВВГнг | 4х95+1х35--1 | 2883584.4999 | 3460301.3999
АВВГнг | 4х95+1х35--1 | 2898306.5608 | 3477967.873
АВВГнг | 4х95+1х50 (ож)--1 | 2808732.5001 | 3370479.0002
АВВГнг | 4х95+1х50--1 | 2912498.5646 | 3494998.2775
АВВГнг | 4х95+1х50--1 | 2947064.3135 | 3536477.1762
АВВГнг | 4х95+1х70 (ож)--1 | 2955880.0391 | 3547056.0469
АВВГнг | 4х95+1х70--1 | 3052683.8978 | 3663220.6773
АВВГнг | 4х95+1х70--1 | 3142890.5468 | 3771468.6562
АВВГнг | 4х120+1х25--1 | 3442783.589 | 4131340.3069
АВВГнг | 4х120+1х25--1 | 3454329.4116 | 4145195.2939
АВВГнг | 4х120+1х35--1 | 3499237.7718 | 4199085.3261
АВВГнг | 4х120+1х35--1 | 3514359.7553 | 4217231.7063
АВВГнг | 4х120+1х50--1 | 3580647.4441 | 4296776.9329
АВВГнг | 4х120+1х50--1 | 3598697.2413 | 4318436.6896
АВВГнг | 4х120+1х70--1 | 3639399.4143 | 4367279.2972
АВВГнг | 4х120+1х70--1 | 3690120.3105 | 4428144.3726
АВВГнг | 4х120+1х95--1 | 3857419.1272 | 4628902.9526
АВВГнг | 4х120+1х95--1 | 3906301.4225 | 4687561.707
АВВГнг | 4х150+1х50--1 | 4268474.2923 | 5122169.1507
АВВГнг | 4х150+1х50--1 | 4287016.0757 | 5144419.2909
АВВГнг | 4х150+1х70--1 | 4306418.9779 | 5167702.7735
АВВГнг | 4х150+1х70--1 | 4342282.0494 | 5210738.4593
АВВГнг | 4х150+1х95--1 | 4501751.5694 | 5402101.8833
АВВГнг | 4х150+1х95--1 | 4625938.0031 | 5551125.6037
АВВГнг | 4х150+1х120--1 | 4793813.2312 | 5752575.8775
АВВГнг | 4х185+1х50--1 | 5221829.299 | 6266195.1589
АВВГнг | 4х185+1х50--1 | 5240941.7865 | 6289130.1438
АВВГнг | 4х185+1х70--1 | 5343489.9065 | 6412187.8878
АВВГнг | 4х185+1х70--1 | 5372642.7384 | 6447171.2861
АВВГнг | 4х185+1х95--1 | 5413238.3416 | 6495886.0099
АВВГнг | 4х185+1х95--1 | 5475522.8634 | 6570627.436
АВВГнг | 4х185+1х120--1 | 5669459.6899 | 6803351.6278
АВВГнг | 4х185+1х150--1 | 5869354.0322 | 7043224.8386
АВВГнг | 4х240+1х70--1 | 6750607.548 | 8100729.0576
АВВГнг | 4х240+1х70--1 | 6781050.5147 | 8137260.6177
АВВГнг | 4х240+1х95--1 | 6920928.7097 | 8305114.4516
АВВГнг | 4х240+1х95--1 | 6954943.4079 | 8345932.0894
АВВГнг | 4х240+1х120--1 | 7150913.1968 | 8581095.8362
АВВГнг | 4х240+1х150--1 | 7346047.9401 | 8815257.5281
АВВГнг | 4х240+1х185--1 | 7647176.7996 | 9176612.1596
АВВГнг | 5х2,5 (ож)--0,66 | 142091.5082 | 170509.8099
АВВГнг | 5х4 (ож)--0,66 | 206175.8445 | 247411.0134
АВВГнг | 5х6 (ож)--0,66 | 264358.9121 | 317230.6946
АВВГнг | 5х10 (ож)--0,66 | 408533.5153 | 490240.2184
АВВГнг | 5х16 (ож)--0,66 | 596508.2806 | 715809.9367
АВВГнг | 5х16 --0,66 | 637220.6172 | 764664.7406
АВВГнг | 5х25 (ож)--0,66 | 928007.3524 | 1113608.8229
АВВГнг | 5х25--0,66 | 1013252.6659 | 1215903.1991
АВВГнг | 5х35 (ож)--0,66 | 1238799.5837 | 1486559.5005
АВВГнг | 5х35--0,66 | 1312332.7463 | 1574799.2955
АВВГнг | 5х50 (ож)--0,66 | 1643866.5163 | 1972639.8196
АВВГнг | 5х50--0,66 | 1732512.5622 | 2079015.0747
АВВГнг | 5х2,5 (ож)--1 | 161377.859 | 193653.4308
АВВГнг | 5х4 (ож)--1 | 239572.6369 | 287487.1643
АВВГнг | 5х6 (ож)--1 | 300625.7824 | 360750.9389
АВВГнг | 5х10 (ож)--1 | 422138.2765 | 506565.9318
АВВГнг | 5х16 (ож)--1 | 612339.6282 | 734807.5539
АВВГнг | 5х16 --1 | 655025.1434 | 786030.1721
АВВГнг | 5х25 (ож)--1 | 977259.8384 | 1172711.8061
АВВГнг | 5х25--1 | 1035068.769 | 1242082.5228
АВВГнг | 5х35 (ож)--1 | 1260216.951 | 1512260.3412
АВВГнг | 5х35--1 | 1336538.1892 | 1603845.827
АВВГнг | 5х50 (ож)--1 | 1668215.4632 | 2001858.5558
АВВГнг | 5х50--1 | 1760054.4708 | 2112065.3649
АВВГнг | 5х70 (ож)--1 | 2305237.4968 | 2766284.9962
АВВГнг | 5х70--1 | 2449736.8888 | 2939684.2665
АВВГнг | 5х95 (ож)--1 | 3145498.7098 | 3774598.4517
АВВГнг | 5х95--1 | 3341910.5049 | 4010292.6058
АВВГнг | 5х120--1 | 4078090.3728 | 4893708.4473
АВВГнг | 5х150--1 | 4998349.1423 | 5998018.9707
АВВГнг | 5х185--1 | 6137480.3062 | 7364976.3674
АВВГнг | 5х240--1 | 8065029.6129 | 9678035.5355

## ПГВАД
Марка провода | Номинальное сечение кв. мм | минималка | прайс
ПГВАД | 2х0,5 | 57769.4283 | 69323.314

## ТСВ
Наименование изделия | минималка | прайс
ТСВ 103х2х0,32 | 1406051.8055 | 1687262.1666
ТСВ 103х2х0,4 | 2109211.3199 | 2531053.5839
ТСВ 103х2х0,5 | 3099575.3099 | 3719490.3719
ТСВ 10х2х0,32 | 182103.143 | 218523.7716
ТСВ 10х2х0,4 | 252597.7507 | 303117.3009
ТСВ 10х2х0,5 | 351727.9878 | 422073.5854
ТСВ 16х2х0,32 | 265314.9626 | 318377.9552
ТСВ 16х2х0,4 | 377673.5214 | 453208.2257
ТСВ 16х2х0,5 | 534602.6255 | 641523.1506
ТСВ 20х2х0,32 | 324330.4462 | 389196.5354
ТСВ 20х2х0,4 | 463594.5527 | 556313.4632
ТСВ 20х2х0,5 | 658959.9778 | 790751.9733
ТСВ 30х2х0,32 | 443768.8206 | 532522.5847
ТСВ 30х2х0,4 | 656179.2821 | 787415.1385
ТСВ 30х2х0,5 | 953861.8488 | 1144634.2186
ТСВ 41х2х0,32 | 604763.1257 | 725715.7508
ТСВ 41х2х0,4 | 892515.8122 | 1071018.9746
ТСВ 41х2х0,5 | 1290087.5392 | 1548105.047
ТСВ 50х2х0,4 | 1059202.856 | 1271043.4272
ТСВ 5х2х0,32 | 116762.0328 | 140114.4394
ТСВ 5х2х0,4 | 153125.6555 | 183750.7866
ТСВ 5х2х0,5 | 204020.082 | 244824.0984

## А
Марка | минималка | прайс
А 120 | 1737513.4267 | 2085016.112
А 150 | 1738624.7361 | 2086349.6834
А 16 | 1747717.3389 | 2097260.8066
А 185 | 1735986.2421 | 2083183.4905
А 240 | 1737783.7548 | 2085340.5058
А 25 | 1735076.1012 | 2082091.3214
А 300 | 1735992.8909 | 2083191.4691
А 35 | 1729242.8158 | 2075091.379
А 400 | 1734932.9611 | 2081919.5533
А 50 | 1733845.0926 | 2080614.1111
А 500 | 1736023.338 | 2083228.0056
А 70 | 1734172.3376 | 2081006.8051
А 95 | 1734809.6713 | 2081771.6055

## СИП-5
Марка | Количество и сечение жил, мм² | минималка | прайс
СИП-5 | 2х16 | 236939.4903 | 284327.3884
СИП-5 | 2х16 | 255560.8453 | 306673.0143
СИП-5 | 2х25 | 360623.5034 | 432748.204
СИП-5 | 2х35 | 466271.0668 | 559525.2801
СИП-5 | 2х50 | 610752.6307 | 732903.1569
СИП-5 | 2х70 | 832509.8262 | 999011.7914
СИП-5 | 2х95 | 1169470.1581 | 1403364.1897
СИП-5 | 2х95 | 1174355.5397 | 1409226.6477
СИП-5 | 2х120 | 1448139.8754 | 1737767.8504
СИП-5 | 3х16 | 355409.2354 | 426491.0825
СИП-5 | 3х16 | 383341.2679 | 460009.5215
СИП-5 | 3х25 | 540935.2551 | 649122.3061
СИП-5 | 3х35 | 699406.6001 | 839287.9202
СИП-5 | 3х50 | 916128.9461 | 1099354.7353
СИП-5 | 3х70 | 1248764.7392 | 1498517.6871
СИП-5 | 3х95 | 1754205.2372 | 2105046.2846
СИП-5 | 3х95 | 1761533.3096 | 2113839.9715
СИП-5 | 3х120 | 2172209.813 | 2606651.7757
СИП-5 | 4х16 | 503878.9806 | 604654.7767
СИП-5 | 4х16 | 511121.6905 | 613346.0286
СИП-5 | 4х25 | 721247.0067 | 865496.4081
СИП-5 | 4х35 | 932542.1335 | 1119050.5602
СИП-5 | 4х50 | 1221505.2614 | 1465806.3137
СИП-5 | 4х70 | 1665019.6523 | 1998023.5828
СИП-5 | 4х95 | 2338940.3162 | 2806728.3795
СИП-5 | 4х95 | 2348711.0795 | 2818453.2954
СИП-5 | 4х120 | 2896279.7507 | 3475535.7009
СИП-5 | 2х25+1х16 | 479093.2485 | 574911.8982
СИП-5 | 2х35+1х16 | 584740.8119 | 701688.9743
СИП-5 | 2х50+1х16 | 729222.3759 | 875066.851
СИП-5 | 2х70+1х16 | 950979.5713 | 1141175.4856
СИП-5 | 2х95+1х16 | 1287939.9033 | 1545527.8839
СИП-5 | 2х95+1х16 | 1292825.2849 | 1551390.3419
СИП-5 | 2х120+1х16 | 1566609.6205 | 1879931.5446
СИП-5 | 3х25+1х16 | 659405.0002 | 791286.0003
СИП-5 | 3х35+1х16 | 817876.3453 | 981451.6144
СИП-5 | 3х50+1х16 | 1034598.6912 | 1241518.4295
СИП-5 | 3х70+1х16 | 1367234.4844 | 1640681.3813
СИП-5 | 3х95+1х16 | 1872674.9823 | 2247209.9788
СИП-5 | 3х95+1х16 | 1880003.0547 | 2256003.6657
СИП-5 | 3х120+1х16 | 2290679.5582 | 2748815.4698
СИП-5 | 4х16+1х16 | 592348.7257 | 710818.4709
СИП-5 | 4х25+1х16 | 839716.7519 | 1007660.1023
СИП-5 | 4х35+1х16 | 1051011.8787 | 1261214.2544
СИП-5 | 4х50+1х16 | 1339975.0066 | 1607970.0079
СИП-5 | 4х70+1х16 | 1783489.3975 | 2140187.277
СИП-5 | 4х95+1х16 | 2457410.0614 | 2948892.0736
СИП-5 | 4х95+1х16 | 2467180.8246 | 2960616.9895
СИП-5 | 4х120+1х16 | 3014749.4959 | 3617699.3951
СИП-5 | 2х35+1х25 | 646582.8185 | 775899.3821
СИП-5 | 2х50+1х25 | 791064.3824 | 949277.2589
СИП-5 | 2х70+1х25 | 1012821.5778 | 1215385.8934
СИП-5 | 2х95+1х25 | 1349781.9098 | 1619738.2918
СИП-5 | 2х95+1х25 | 1354667.2914 | 1625600.7497
СИП-5 | 2х120+1х25 | 1628451.6271 | 1954141.9525
СИП-5 | 3х35+1х25 | 879718.3518 | 1055662.0222
СИП-5 | 3х50+1х25 | 1096440.6978 | 1315728.8373
СИП-5 | 3х70+1х25 | 1429076.4909 | 1714891.7891
СИП-5 | 3х95+1х25 | 1934516.9888 | 2321420.3866
СИП-5 | 3х95+1х25 | 1941845.0613 | 2330214.0735
СИП-5 | 3х120+1х25 | 2352521.5647 | 2823025.8777
СИП-5 | 4х25+1х25 | 901558.7584 | 1081870.5101
СИП-5 | 4х35+1х25 | 1112853.8852 | 1335424.6623
СИП-5 | 4х50+1х25 | 1401817.0131 | 1682180.4157
СИП-5 | 4х70+1х25 | 1845331.404 | 2214397.6848
СИП-5 | 4х95+1х25 | 2519252.0679 | 3023102.4815
СИП-5 | 4х95+1х25 | 2529022.8312 | 3034827.3974
СИП-5 | 4х120+1х25 | 3076591.5024 | 3691909.8029

## СИП-4
Марка | Количество и сечение жил, мм² | минималка | прайс
СИП-4 | 2х16 | 226749.7567 | 272099.708
СИП-4 | 2х16 | 229760.0951 | 275712.1142
СИП-4 | 2х25 | 332864.4838 | 399437.3805
СИП-4 | 2х35 | 452581.0226 | 543097.2271
СИП-4 | 2х50 | 567771.0763 | 681325.2916
СИП-4 | 2х70 | 804951.9357 | 965942.3228
СИП-4 | 2х95 | 1126412.3916 | 1351694.8699
СИП-4 | 2х95 | 1130930.5675 | 1357116.681
СИП-4 | 2х120 | 1399023.2151 | 1678827.8581
СИП-4 | 3х16 | 325124.635 | 390149.562
СИП-4 | 3х16 | 348560.7105 | 418272.8526
СИП-4 | 3х25 | 499296.7257 | 599156.0708
СИП-4 | 3х35 | 678871.5338 | 814645.8406
СИП-4 | 3х50 | 851656.6145 | 1021987.9374
СИП-4 | 3х70 | 1207427.9036 | 1448913.4843
СИП-4 | 3х95 | 1689618.5873 | 2027542.3048
СИП-4 | 3х95 | 1696395.8513 | 2035675.0215
СИП-4 | 3х120 | 2098534.8226 | 2518241.7871
СИП-4 | 4х16 | 452999.5134 | 543599.4161
СИП-4 | 4х16 | 464747.614 | 557697.1368
СИП-4 | 4х25 | 665728.9676 | 798874.7611
СИП-4 | 4х35 | 905162.0451 | 1086194.4541
СИП-4 | 4х50 | 1135542.1527 | 1362650.5832
СИП-4 | 4х70 | 1609903.8714 | 1931884.6457
СИП-4 | 4х95 | 2252824.7831 | 2703389.7398
СИП-4 | 4х95 | 2261861.135 | 2714233.362
СИП-4 | 4х120 | 2798046.4302 | 3357655.7162
СИП-4 | 2х25+1х16 | 438210.4452 | 525852.5343
СИП-4 | 2х35+1х16 | 557926.984 | 669512.3808
СИП-4 | 2х50+1х16 | 673117.0378 | 807740.4454
СИП-4 | 2х70+1х16 | 910297.8971 | 1092357.4766
СИП-4 | 2х95+1х16 | 1231758.353 | 1478110.0236
СИП-4 | 2х95+1х16 | 1236276.529 | 1483531.8347
СИП-4 | 2х120+1х16 | 1504369.1765 | 1805243.0118
СИП-4 | 3х25+1х16 | 604642.6871 | 725571.2245
СИП-4 | 3х35+1х16 | 784217.4953 | 941060.9943
СИП-4 | 3х50+1х16 | 957002.576 | 1148403.0912
СИП-4 | 3х70+1х16 | 1312773.865 | 1575328.638
СИП-4 | 3х95+1х16 | 1794964.5488 | 2153957.4586
СИП-4 | 3х95+1х16 | 1801741.8127 | 2162090.1753
СИП-4 | 3х120+1х16 | 2203880.7841 | 2644656.9409
СИП-4 | 4х16+1х16 | 538845.4748 | 646614.5698
СИП-4 | 4х25+1х16 | 771074.929 | 925289.9148
СИП-4 | 4х25+2х16 | 876420.8905 | 1051705.0686
СИП-4 | 4х35+1х16 | 1010508.0065 | 1212609.6079
СИП-4 | 4х35+1х16 | 1017943.0282 | 1221531.6339
СИП-4 | 4х35+2х16 | 1130724.0113 | 1356868.8136
СИП-4 | 4х50+1х16 | 1240888.1141 | 1489065.737
СИП-4 | 4х50+1х16 | 1248323.1358 | 1497987.763
СИП-4 | 4х50+2х16 | 1361104.1189 | 1633324.9427
СИП-4 | 4х70+1х16 | 1715249.8328 | 2058299.7994
СИП-4 | 4х70+1х16 | 1722684.8545 | 2067221.8254
СИП-4 | 4х95+1х16 | 2358170.7446 | 2829804.8935
СИП-4 | 4х95+1х16 | 2365605.7662 | 2838726.9195
СИП-4 | 4х95+1х16 | 2367207.0965 | 2840648.5158
СИП-4 | 4х120+1х16 | 2903392.3916 | 3484070.8699
СИП-4 | 4х120+1х16 | 2910827.4133 | 3492992.8959
СИП-4 | 2х16+1х25 | 394881.3459 | 473857.6151
СИП-4 | 2х35+1х25 | 615088.5615 | 738106.2738
СИП-4 | 2х16+1х25 | 394881.3459 | 473857.6151
СИП-4 | 2х35+1х25 | 615088.5615 | 738106.2738
СИП-4 | 2х50+1х25 | 730278.6153 | 876334.3383
СИП-4 | 2х70+1х25 | 967459.4746 | 1160951.3696
СИП-4 | 2х95+1х25 | 1288919.9305 | 1546703.9166
СИП-4 | 2х95+1х25 | 1293438.1064 | 1552125.7277
СИП-4 | 2х120+1х25 | 1561530.754 | 1873836.9048
СИП-4 | 3х35+1х25 | 841379.0728 | 1009654.8873
СИП-4 | 3х50+1х25 | 1014164.1534 | 1216996.9841
СИП-4 | 3х70+1х25 | 1369935.4425 | 1643922.531
СИП-4 | 3х95+1х25 | 1852126.1263 | 2222551.3515
СИП-4 | 3х95+1х25 | 1858903.3902 | 2230684.0682
СИП-4 | 3х120+1х25 | 2261042.3615 | 2713250.8339
СИП-4 | 4х25+1х25 | 828236.5065 | 993883.8078
СИП-4 | 4х35+1х25 | 1067669.584 | 1281203.5008
СИП-4 | 4х50+1х25 | 1298049.6916 | 1557659.6299
СИП-4 | 4х50+2х25 | 1460557.2306 | 1752668.6767
СИП-4 | 4х70+1х25 | 1772411.4103 | 2126893.6924
СИП-4 | 4х70+2х25 | 1934918.9493 | 2321902.7391
СИП-4 | 4х95+1х25 | 2415332.3221 | 2898398.7865
СИП-4 | 4х95+1х25 | 2424368.6739 | 2909242.4087

## СИП - 2 и СИП - 2А
Марка | Количество и сечение жил, кв.мм | минималка | прайс
СИП - 2 | 1х16+1х25 | 294576.7662 | 353492.1194
СИП - 2 | 3х16+1х25 | 540629.3138 | 648755.1765
СИП - 2 | 3х16+1х25 | 569635.6552 | 683562.7862
СИП - 2 | 3х25+1х35 | 805344.6864 | 966413.6237
СИП - 2 | 3х35+1х50 | 1047647.8707 | 1257177.4448
СИП - 2 | 3х50+1х50 | 1272705.6915 | 1527246.8297
СИП - 2 | 3х50+1х70 | 1416091.4267 | 1699309.7121
СИП - 2 | 3х70+1х70 | 1761520.9042 | 2113825.0851
СИП - 2 | 3х70+1х95 | 1938350.041 | 2326020.0492
СИП - 2 | 3х95+1х70 | 2286401.4213 | 2743681.7056
СИП - 2 | 3х95+1х70 | 2294011.3427 | 2752813.6112
СИП - 2 | 3х95+1х95 | 2463230.5581 | 2955876.6697
СИП - 2 | 3х95+1х95 | 2470840.4795 | 2965008.5754
СИП - 2 | 3х120+1х95 | 2897312.233 | 3476774.6797
СИП - 2 | 4х16+1х25 | 663655.5876 | 796386.7051
СИП - 2 | 4х16+1х25 | 702330.7094 | 842796.8513
СИП - 2 | 4х25+1х35 | 992591.5055 | 1191109.8066
СИП - 2 | 3х25+1х35+16 | 928370.9602 | 1114045.1523
СИП - 2 | 3х25+1х35+25 | 992591.5055 | 1191109.8066
СИП - 2 | 3х35+1х50+16 | 1170674.1445 | 1404808.9734
СИП - 2 | 3х35+1х50+25 | 1234894.6897 | 1481873.6277
СИП - 2 | 3х50+1х50+16 | 1395731.9653 | 1674878.3583
СИП - 2 | 3х50+1х54,6+2х16 | 1518758.2391 | 1822509.8869
СИП - 2 | 3х50+1х50+25 | 1459952.5105 | 1751943.0126
СИП - 2 | 3х50+1х70+16 | 1539117.7005 | 1846941.2406
СИП - 2 | 3х50+1х70+25 | 1603338.2458 | 1924005.8949
СИП - 2 | 3х70+1х70+16 | 1884547.1781 | 2261456.6137
СИП - 2 | 3х70+1х70+25 | 1948767.7233 | 2338521.268
СИП - 2 | 3х70+1х95+16 | 2061376.3148 | 2473651.5778
СИП - 2 | 3х70+1х95+2х16 | 2184402.5886 | 2621283.1064
СИП - 2 | 3х70+1х95+25 | 2125596.8601 | 2550716.2321
СИП - 2 | 3х95+1х70+16 | 2409427.6951 | 2891313.2342
СИП - 2 | 3х95+1х70+25 | 2473648.2404 | 2968377.8885
СИП - 2 | 3х95+1х70+16 | 2417037.6165 | 2900445.1398
СИП - 2 | 3х95+1х70+25 | 2481258.1618 | 2977509.7941
СИП - 2 | 3х95+1х95+16 | 2586256.8319 | 3103508.1983
СИП - 2 | 3х95+1х95+25 | 2650477.3772 | 3180572.8526
СИП - 2 | 3х95+1х95+16 | 2593866.7533 | 3112640.1039
СИП - 2 | 3х95+1х95+25 | 2658087.2985 | 3189704.7582
СИП - 2 | 3х120+1х95+16 | 3020338.5069 | 3624406.2082
СИП - 2 | 3х120+1х95+25 | 3084559.0521 | 3701470.8625
СИП - 2 | 4х16+1х25+16 | 786681.8614 | 944018.2337
СИП - 2 | 4х25+1х35+16 | 1115617.7793 | 1338741.3352
СИП - 2А | 1х16+1х25 | 359247.7264 | 431097.2717
СИП - 2А | 3х16+1х25 | 605300.274 | 726360.3288
СИП - 2А | 3х16+1х25 | 634306.6154 | 761167.9385
СИП - 2А | 3х25+1х35 | 879500.7209 | 1055400.865
СИП - 2А | 3х35+1х25 | 962528.3066 | 1155033.9679
СИП - 2А | 3х35+1х35 | 1044067.1177 | 1252880.5412
СИП - 2А | 3х35+1х50 | 1146146.7178 | 1375376.0614
СИП - 2А | 3х50+1х35 | 1269124.9384 | 1522949.9261
СИП - 2А | 3х50+1х50 | 1371204.5386 | 1645445.4463
СИП - 2А | 3х50+1х54,6 | 1371204.5386 | 1645445.4463
СИП - 2А | 3х50+1х70 | 1532499.1552 | 1838998.9862
СИП - 2А | 3х70+1х50 | 1716634.0161 | 2059960.8193
СИП - 2А | 3х70+1х70 | 1877928.6327 | 2253514.3592
СИП - 2А | 3х70+1х95 | 2091703.1283 | 2510043.754
СИП - 2А | 3х95+1х70 | 2402809.1498 | 2883370.9797
СИП - 2А | 3х95+1х70 | 2410419.0711 | 2892502.8854
СИП - 2А | 3х95+1х95 | 2616583.6454 | 3139900.3744
СИП - 2А | 3х95+1х95 | 2624193.5667 | 3149032.2801
СИП - 2А | 3х120+1х95 | 3050665.3203 | 3660798.3844
СИП - 2А | 4х16+1х25 | 728326.5478 | 873991.8574
СИП - 2А | 4х16+1х25 | 767001.6697 | 920402.0036
СИП - 2А | 4х25+1х35 | 1066747.5399 | 1280097.0479
СИП - 2А | 3х25+1х35+16 | 1002526.9947 | 1203032.3936
СИП - 2А | 3х25+1х35+25 | 1066747.5399 | 1280097.0479
СИП - 2А | 3х35+1х50+16 | 1269172.9916 | 1523007.59
СИП - 2А | 3х35+1х50+25 | 1333393.5369 | 1600072.2443
СИП - 2А | 3х50+1х50+16 | 1494230.8124 | 1793076.9749
СИП - 2А | 3х50+1х50+25 | 1558451.3577 | 1870141.6292
СИП - 2А | 3х50+1х70+16 | 1655525.429 | 1986630.5148
СИП - 2А | 3х50+1х70+25 | 1719745.9742 | 2063695.1691
СИП - 2А | 3х70+1х70+16 | 2000954.9065 | 2401145.8878
СИП - 2А | 3х70+1х70+25 | 2065175.4518 | 2478210.5421
СИП - 2А | 3х70+1х95+16 | 2214729.4021 | 2657675.2825
СИП - 2А | 3х70+1х95+25 | 2278949.9474 | 2734739.9368
СИП - 2А | 3х95+1х70+16 | 2525835.4236 | 3031002.5083
СИП - 2А | 3х95+1х70+25 | 2590055.9688 | 3108067.1626
СИП - 2А | 3х95+1х70+16 | 2533445.345 | 3040134.4139
СИП - 2А | 3х95+1х70+25 | 2597665.8902 | 3117199.0682
СИП - 2А | 3х95+1х95+16 | 2739609.9192 | 3287531.903
СИП - 2А | 3х95+1х95+25 | 2803830.4644 | 3364596.5573
СИП - 2А | 3х95+1х95+16 | 2747219.8406 | 3296663.8087
СИП - 2А | 3х95+1х95+25 | 2811440.3858 | 3373728.463
СИП - 2А | 3х120+1х95+16 | 3173691.5941 | 3808429.913
СИП - 2А | 3х120+1х95+25 | 3237912.1394 | 3885494.5673
СИП - 2А | 4х16+1х25+16 | 851352.8216 | 1021623.386
СИП - 2А | 4х25+1х35+16 | 1189773.8137 | 1427728.5765

## СИП-2У
Марка | Количество и сечение жил, кв.мм | минималка | прайс
СИП-2У | 1х16+1х25 | 373703.2634 | 448443.9161
СИП-2У | 3х16+1х25 | 643581.6471 | 772297.9766
СИП-2У | 3х25+1х35 | 889781.7453 | 1067738.0944
СИП-2У | 3х35+1х35 | 1055011.434 | 1266013.7208
СИП-2У | 3х35+1х50 | 1156879.4125 | 1388255.295
СИП-2У | 3х50+1х50 | 1381264.4658 | 1657517.3589
СИП-2У | 3х50+1х70 | 1542843.3503 | 1851412.0203
СИП-2У | 3х70+1х70 | 1913525.298 | 2296230.3576
СИП-2У | 3х70+1х95 | 2126867.0746 | 2552240.4895
СИП-2У | 3х95+1х70 | 2412831.1745 | 2895397.4094
СИП-2У | 3х95+1х70 | 2420469.5227 | 2904563.4272
СИП-2У | 3х95+1х95 | 2629584.1666 | 3155500.9999
СИП-2У | 3х95+1х95 | 2633811.2993 | 3160573.5592
СИП-2У | 3х120+1х95 | 3060723.6682 | 3672868.4019
СИП-2У | 4х16+1х25 | 778520.839 | 934225.0068
СИП-2У | 4х25+1х35 | 1079526.9639 | 1295432.3566

## СИП - 1 и СИП - 1А
Марка | Количество и сечение жил, кв.мм | минималка | прайс
СИП - 1 | 1х16+1х25 | 284093.6353 | 340912.3623
СИП - 1 | 3х16+1х25 | 509179.9211 | 611015.9053
СИП - 1 | 3х16+1х25 | 533517.384 | 640220.8608
СИП - 1 | 3х25+1х35 | 762104.6751 | 914525.6102
СИП - 1 | 3х35+1х50 | 1026322.9941 | 1231587.5929
СИП - 1 | 3х50+1х50 | 1205753.6548 | 1446904.3858
СИП - 1 | 3х50+1х70 | 1349139.3901 | 1618967.2681
СИП - 1 | 3х70+1х70 | 1718594.1903 | 2062313.0283
СИП - 1 | 3х70+1х95 | 1895423.327 | 2274507.9924
СИП - 1 | 3х95+1х70 | 2219330.6696 | 2663196.8035
СИП - 1 | 3х95+1х70 | 2226368.5975 | 2671642.317
СИП - 1 | 3х95+1х95 | 2396159.8064 | 2875391.7676
СИП - 1 | 3х95+1х95 | 2403197.7343 | 2883837.2811
СИП - 1 | 3х120+1х95 | 2820803.5891 | 3384964.307
СИП - 1 | 4х16+1х25 | 621723.064 | 746067.6767
СИП - 1 | 4х16+1х25 | 654173.0146 | 785007.6175
СИП - 1 | 4х25+1х35 | 934938.1571 | 1121925.7885
СИП - 1 | 3х25+1х35+16 | 871502.4043 | 1045802.8852
СИП - 1 | 3х25+1х35+25 | 930862.504 | 1117035.0048
СИП - 1 | 3х35+1х50+16 | 1135720.7233 | 1362864.868
СИП - 1 | 3х35+1х50+25 | 1195080.823 | 1434096.9876
СИП - 1 | 3х50+1х50+16 | 1315151.384 | 1578181.6608
СИП - 1 | 3х50+1х50+25 | 1374511.4837 | 1649413.7805
СИП - 1 | 3х50+1х70+16 | 1458537.1193 | 1750244.5432
СИП - 1 | 3х50+1х70+25 | 1517897.219 | 1821476.6628
СИП - 1 | 3х70+1х70+16 | 1827991.9195 | 2193590.3034
СИП - 1 | 3х70+1х70+25 | 1887352.0192 | 2264822.423
СИП - 1 | 3х70+1х95+16 | 2004821.0562 | 2405785.2675
СИП - 1 | 3х70+1х95+25 | 2064181.1559 | 2477017.3871
СИП - 1 | 3х95+1х70+16 | 2328728.3988 | 2794474.0785
СИП - 1 | 3х95+1х70+25 | 2388088.4985 | 2865706.1982
СИП - 1 | 3х95+1х70+16 | 2335766.3267 | 2802919.592
СИП - 1 | 3х95+1х70+25 | 2395126.4264 | 2874151.7117
СИП - 1 | 3х95+1х95+16 | 2505557.5356 | 3006669.0427
СИП - 1 | 3х95+1х95+25 | 2564917.6353 | 3077901.1623
СИП - 1 | 3х95+1х95+16 | 2512595.4635 | 3015114.5562
СИП - 1 | 3х95+1х95+25 | 2571955.5632 | 3086346.6758
СИП - 1 | 3х120+1х95+16 | 2930201.3183 | 3516241.582
СИП - 1 | 3х120+1х95+25 | 2989561.418 | 3587473.7016
СИП - 1 | 4х16+1х25+16 | 731120.7931 | 877344.9518
СИП - 1 | 4х25+1х35+16 | 1044335.8863 | 1253203.0636
СИП - 1А | 1х16+1х25 | 330792.9902 | 396951.5882
СИП - 1А | 3х16+1х25 | 549588.4486 | 659506.1383
СИП - 1А | 3х16+1х25 | 572751.4007 | 687301.6809
СИП - 1А | 3х25+1х35 | 816587.2559 | 979904.7071
СИП - 1А | 3х35+1х25 | 884636.9294 | 1061564.3152
СИП - 1А | 3х35+1х35 | 973555.4376 | 1168266.5251
СИП - 1А | 3х35+1х50 | 1059537.2244 | 1271444.6692
СИП - 1А | 3х50+1х35 | 1179267.0337 | 1415120.4404
СИП - 1А | 3х50+1х50 | 1265248.8204 | 1518298.5845
СИП - 1А | 3х50+1х54,6 | 1265248.8204 | 1518298.5845
СИП - 1А | 3х50+1х70 | 1434868.6445 | 1721842.3734
СИП - 1А | 3х70+1х50 | 1642808.0801 | 1971369.6962
СИП - 1А | 3х70+1х70 | 1801372.1096 | 2161646.5316
СИП - 1А | 3х70+1х95 | 2007246.1304 | 2408695.3565
СИП - 1А | 3х95+1х70 | 2256433.1666 | 2707719.7999
СИП - 1А | 3х95+1х70 | 2263049.4752 | 2715659.3702
СИП - 1А | 3х95+1х95 | 2462307.1873 | 2954768.6248
СИП - 1А | 3х95+1х95 | 2468923.4959 | 2962708.1951
СИП - 1А | 3х120+1х95 | 2879994.2519 | 3455993.1023
СИП - 1А | 4х16+1х25 | 658986.1778 | 790783.4133
СИП - 1А | 4х16+1х25 | 689870.1139 | 827844.1367
СИП - 1А | 4х25+1х35 | 985345.0848 | 1182414.1018
СИП - 1А | 3х25+1х35+16 | 938211.9443 | 1125854.3332
СИП - 1А | 3х25+1х35+25 | 997572.044 | 1197086.4528
СИП - 1А | 3х35+1х50+16 | 1210675.2626 | 1452810.3152
СИП - 1А | 3х35+1х50+25 | 1270035.3623 | 1524042.4348
СИП - 1А | 3х50+1х50+16 | 1390105.9234 | 1668127.108
СИП - 1А | 3х50+1х50+25 | 1449466.0231 | 1739359.2277
СИП - 1А | 3х50+1х70+16 | 1559725.7474 | 1871670.8969
СИП - 1А | 3х50+1х70+25 | 1619085.8471 | 1942903.0165
СИП - 1А | 3х70+1х70+16 | 1929180.5476 | 2315016.6571
СИП - 1А | 3х70+1х70+25 | 1988540.6472 | 2386248.7767
СИП - 1А | 3х70+1х95+16 | 2135054.5683 | 2562065.482
СИП - 1А | 3х70+1х95+25 | 2194414.668 | 2633297.6016
СИП - 1А | 3х95+1х70+16 | 2429917.0269 | 2915900.4323
СИП - 1А | 3х95+1х70+25 | 2489277.1266 | 2987132.5519
СИП - 1А | 3х95+1х70+16 | 2436954.9548 | 2924345.9457
СИП - 1А | 3х95+1х70+25 | 2496315.0545 | 2995578.0654
СИП - 1А | 3х95+1х95+16 | 2635791.0476 | 3162949.2572
СИП - 1А | 3х95+1х95+25 | 2695151.1473 | 3234181.3768
СИП - 1А | 3х95+1х95+16 | 2642828.9756 | 3171394.7707
СИП - 1А | 3х95+1х95+25 | 2702189.0752 | 3242626.8903
СИП - 1А | 3х120+1х95+16 | 3060434.8304 | 3672521.7965
СИП - 1А | 3х120+1х95+25 | 3119794.9301 | 3743753.9161
СИП - 1А | 4х16+1х25+16 | 780965.5618 | 937158.6742
СИП - 1А | 4х25+1х35+16 | 1111045.4263 | 1333254.5116

## ПВнг (CU PVC) ТШО
Марка провода | Номинальное сечение кв. мм | минималка | прайс
ПВнг* (CU/PVC) | 6 | 382415.911 | 458899.0932
ПВнг* (CU/PVC) | 10 | 628630.8255 | 754356.9906
ПВнг* (CU/PVC) | 16 | 1009574.8136 | 1211489.7763
ПВнг* (CU/PVC) | 35 | 2202894.7211 | 2643473.6653
ПВнг* (CU/PVC) | 70 | 4292462.1352 | 5150954.5623
ПВнг* (CU/PVC) | 95 | 5855131.1218 | 7026157.3461
ПВнг* (CU/PVC) | 150 | 9214264.0302 | 11057116.8362
ПВнг* (CU/PVC) | 240 | 14773289.6645 | 17727947.5974

## ПВнг
Марка провода | Номинальное сечение кв. мм | минималка | прайс
ПВнг | 0.5 | 30545.7211 | 36654.8653
ПВнг | 0.75 | 47831.3378 | 57397.6053
ПВнг | 1 | 53538.345 | 64246.0139
ПВнг | 1.5 | 96336.4419 | 115603.7303
ПВнг | 1.5 | 85575.9401 | 102691.1281
ПВнг | 2.5 | 142759.0427 | 171310.8512
ПВнг | 4 | 230993.2117 | 277191.854
ПВнг | 6 | 352425.8841 | 422911.0609
ПВнг | 10 | 561442.7 | 673731.24
ПВнг | 10 | 568456.3855 | 682147.6627
ПВнг | 16 | 926147.7007 | 1111377.2408
ПВнг | 16 | 943440.7082 | 1132128.8499
ПВнг | 25 | 1399477.0664 | 1679372.4796
ПВнг | 25 | 1426890.5972 | 1712268.7166
ПВнг | 35 | 2027507.8612 | 2433009.4334
ПВнг | 35 | 2039271.0103 | 2447125.2123
ПВнг | 50 | 2810324.8278 | 3372389.7934
ПВнг | 50 | 2899013.5804 | 3478816.2965
ПВнг | 70 | 4014015.7389 | 4816818.8867
ПВнг | 70 | 3930228.9329 | 4716274.7194
ПВнг | 95 | 5485451.4135 | 6582541.6962
ПВнг | 95 | 5447439.5691 | 6536927.4829
ПВнг | 120 | 7085573.2413 | 8502687.8895
ПВнг | 120 | 6973452.1123 | 8368142.5348
ПВнг | 150 | 8571368.801 | 10285642.5612
ПВнг | 150 | 8506279.7072 | 10207535.6487
ПВнг | 185 | 10538992.3553 | 12646790.8264
ПВнг | 185 | 10709328.4401 | 12851194.1282
ПВнг | 240 | 13968890.4266 | 16762668.512
ПВнг | 240 | 13944487.9722 | 16733385.5667

## КГВВЭнг
Марка кабеля | Количество и сечение жил, кв. мм. | минималка | прайс
КГВВЭнг | 3х0,5 | 203541.7919 | 244250.1503
КГВВЭнг | 4х0,5 | 242499.9909 | 290999.9891
КГВВЭнг | 5х0,5 | 282441.8068 | 338930.1682
КГВВЭнг | 7х0,5 | 353145.014 | 423774.0168
КГВВЭнг | 10х0,5 | 477232.8018 | 572679.3621
КГВВЭнг | 14х0,5 | 612409.6423 | 734891.5707
КГВВЭнг | 19х0,5 | 783921.7033 | 940706.044
КГВВЭнг | 24х0,5 | 968876.529 | 1162651.8348
КГВВЭнг | 27х0,5 | 1065095.1706 | 1278114.2047
КГВВЭнг | 30х0,5 | 1164920.4075 | 1397904.489
КГВВЭнг | 37х0,5 | 1411451.4928 | 1693741.7914
КГВВЭнг | 52х0,5 | 1916226.4115 | 2299471.6938
КГВВЭнг | 61х0,5 | 2210327.0603 | 2652392.4724
КГВВЭнг | 3х0,75 | 267109.9823 | 320531.9788
КГВВЭнг | 4х0,75 | 325346.1523 | 390415.3828
КГВВЭнг | 5х0,75 | 384691.5073 | 461629.8088
КГВВЭнг | 7х0,75 | 493029.8237 | 591635.7884
КГВВЭнг | 10х0,75 | 675872.3573 | 811046.8288
КГВВЭнг | 14х0,75 | 885524.1514 | 1062628.9816
КГВВЭнг | 19х0,75 | 1150454.2886 | 1380545.1464
КГВВЭнг | 24х0,75 | 1444356.3047 | 1733227.5657
КГВВЭнг | 27х0,75 | 1596016.9115 | 1915220.2938
КГВВЭнг | 30х0,75 | 1751924.184 | 2102309.0208
КГВВЭнг | 37х0,75 | 2115064.3857 | 2538077.2629
КГВВЭнг | 52х0,75 | 2922872.3561 | 3507446.8273
КГВВЭнг | 61х0,75 | 3384543.8217 | 4061452.5861
КГВВЭнг | 3х1,0 | 323431.7477 | 388118.0972
КГВВЭнг | 4х1,0 | 399008.2701 | 478809.9241
КГВВЭнг | 5х1,0 | 475788.1536 | 570945.7844
КГВВЭнг | 7х1,0 | 618116.5502 | 741739.8602
КГВВЭнг | 10х1,0 | 853670.7657 | 1024404.9189
КГВВЭнг | 14х1,0 | 1130706.2717 | 1356847.526
КГВВЭнг | 19х1,0 | 1480109.337 | 1776131.2044
КГВВЭнг | 24х1,0 | 1860603.371 | 2232724.0452
КГВВЭнг | 27х1,0 | 2062328.1376 | 2474793.7651
КГВВЭнг | 30х1,0 | 2268660.1359 | 2722392.1631
КГВВЭнг | 37х1,0 | 2749403.4 | 3299284.08
КГВВЭнг | 52х1,0 | 3811250.512 | 4573500.6144
КГВВЭнг | 61х1,0 | 4423682.4459 | 5308418.9351
КГВВЭнг | 3х1,5 | 433313.3834 | 519976.0601
КГВВЭнг | 4х1,5 | 541773.9089 | 650128.6906
КГВВЭнг | 5х1,5 | 651683.6997 | 782020.4396
КГВВЭнг | 7х1,5 | 857976.8047 | 1029572.1656
КГВВЭнг | 10х1,5 | 1193986.3271 | 1432783.5925
КГВВЭнг | 14х1,5 | 1597393.8564 | 1916872.6277
КГВВЭнг | 19х1,5 | 2120080.7561 | 2544096.9073
КГВВЭнг | 24х1,5 | 2650024.6984 | 3180029.638
КГВВЭнг | 27х1,5 | 2945291.7975 | 3534350.157
КГВВЭнг | 30х1,5 | 3270057.0503 | 3924068.4604
КГВВЭнг | 37х1,5 | 3972798.6122 | 4767358.3346
КГВВЭнг | 52х1,5 | 5486438.2258 | 6583725.871
КГВВЭнг | 61х1,5 | 6380980.239 | 7657176.2868
КГВВЭнг | 3х2,5 | 587671.7413 | 705206.0896
КГВВЭнг | 4х2,5 | 744295.8075 | 893154.969
КГВВЭнг | 5х2,5 | 902585.2209 | 1083102.2651
КГВВЭнг | 7х2,5 | 1203620.8075 | 1444344.969
КГВВЭнг | 10х2,5 | 1699527.8133 | 2039433.3759
КГВВЭнг | 14х2,5 | 2292057.1642 | 2750468.5971
КГВВЭнг | 19х2,5 | 3037211.0405 | 3644653.2485
КГВВЭнг | 24х2,5 | 3831458.267 | 4597749.9204
КГВВЭнг | 27х2,5 | 4267216.4235 | 5120659.7082
КГВВЭнг | 37х2,5 | 5741175.2412 | 6889410.2894
КГВВЭнг | 4х4 | 1121775.9976 | 1346131.1971
КГВВЭнг | 7х4 | 1849836.2502 | 2219803.5003
КГВВЭнг | 10х4 | 2621405.5386 | 3145686.6463
КГВВЭнг | 4х6 | 1664453.579 | 1997344.2948
КГВВЭнг | 7х6 | 2797508.3649 | 3357010.0379
КГВВЭнг | 10х6 | 3977450.9379 | 4772941.1255

## КГВВЭ
Марка кабеля | Количество и сечение жил, кв. мм. | минималка | прайс
КГВВЭ | 3х0,5 | 219121.5528 | 262945.8634
КГВВЭ | 4х0,5 | 244876.0225 | 293851.227
КГВВЭ | 5х0,5 | 269440.8756 | 323329.0507
КГВВЭ | 7х0,5 | 323515.8671 | 388219.0405
КГВВЭ | 10х0,5 | 403108.1325 | 483729.759
КГВВЭ | 14х0,5 | 533799.3787 | 640559.2545
КГВВЭ | 19х0,5 | 698856.5602 | 838627.8722
КГВВЭ | 24х0,5 | 872870.912 | 1047445.0944
КГВВЭ | 27х0,5 | 967448.4825 | 1160938.1789
КГВВЭ | 30х0,5 | 1064429.1962 | 1277315.0354
КГВВЭ | 37х0,5 | 1290353.4156 | 1548424.0987
КГВВЭ | 52х0,5 | 1790813.4069 | 2148976.0883
КГВВЭ | 61х0,5 | 2078371.6992 | 2494046.0391
КГВВЭ | 3х0,75 | 268735.0968 | 322482.1161
КГВВЭ | 4х0,75 | 311386.7076 | 373664.0492
КГВВЭ | 5х0,75 | 352523.0828 | 423027.6994
КГВВЭ | 7х0,75 | 425655.6596 | 510786.7915
КГВВЭ | 10х0,75 | 596161.0631 | 715393.2757
КГВВЭ | 14х0,75 | 800754.6338 | 960905.5605
КГВВЭ | 19х0,75 | 1058405.8643 | 1270087.0371
КГВВЭ | 24х0,75 | 1326157.7337 | 1591389.2804
КГВВЭ | 27х0,75 | 1475722.7882 | 1770867.3459
КГВВЭ | 30х0,75 | 1627997.7703 | 1953597.3244
КГВВЭ | 37х0,75 | 1995377.4178 | 2394452.9013
КГВВЭ | 52х0,75 | 2761529.3497 | 3313835.2196
КГВВЭ | 61х0,75 | 3214538.4663 | 3857446.1595
КГВВЭ | 3х1,0 | 314188.1113 | 377025.7336
КГВВЭ | 4х1,0 | 372291.149 | 446749.3788
КГВВЭ | 5х1,0 | 417444.2005 | 500933.0407
КГВВЭ | 7х1,0 | 547599.9095 | 657119.8914
КГВВЭ | 10х1,0 | 769769.5028 | 923723.4033
КГВВЭ | 14х1,0 | 1041317.3136 | 1249580.7763
КГВВЭ | 19х1,0 | 1382823.4517 | 1659388.1421
КГВВЭ | 24х1,0 | 1735287.8302 | 2082345.3963
КГВВЭ | 27х1,0 | 1934739.1204 | 2321686.9445
КГВВЭ | 30х1,0 | 2149545.2998 | 2579454.3597
КГВВЭ | 37х1,0 | 2622284.617 | 3146741.5403
КГВВЭ | 52х1,0 | 3639423.764 | 4367308.5168
КГВВЭ | 61х1,0 | 4264826.2603 | 5117791.5124
КГВВЭ | 3х1,5 | 368293.167 | 441951.8004
КГВВЭ | 4х1,5 | 472562.5599 | 567075.0718
КГВВЭ | 5х1,5 | 577797.6259 | 693357.1511
КГВВЭ | 7х1,5 | 779254.8086 | 935105.7703
КГВВЭ | 10х1,5 | 1099144.5903 | 1318973.5083
КГВВЭ | 14х1,5 | 1495943.0259 | 1795131.631
КГВВЭ | 19х1,5 | 1994435.726 | 2393322.8711
КГВВЭ | 24х1,5 | 2519838.8171 | 3023806.5805
КГВВЭ | 27х1,5 | 2812655.1867 | 3375186.224
КГВВЭ | 30х1,5 | 3109223.0642 | 3731067.6771
КГВВЭ | 37х1,5 | 3800646.3682 | 4560775.6418
КГВВЭ | 52х1,5 | 5311998.9651 | 6374398.7581
КГВВЭ | 61х1,5 | 6196729.5904 | 7436075.5085
КГВВЭ | 3х2,5 | 518563.0746 | 622275.6896
КГВВЭ | 4х2,5 | 669292.2341 | 803150.681
КГВВЭ | 5х2,5 | 822209.933 | 986651.9196
КГВВЭ | 7х2,5 | 1117688.5736 | 1341226.2883
КГВВЭ | 10х2,5 | 1581250.1648 | 1897500.1977
КГВВЭ | 14х2,5 | 2165179.6463 | 2598215.5756
КГВВЭ | 19х2,5 | 2911183.4366 | 3493420.1239
КГВВЭ | 24х2,5 | 3661328.2535 | 4393593.9042
КГВВЭ | 27х2,5 | 4115111.3829 | 4938133.6595
КГВВЭ | 37х2,5 | 5572827.6499 | 6687393.1799
КГВВЭ | 4х4 | 1037277.6641 | 1244733.1969
КГВВЭ | 7х4 | 1752084.8129 | 2102501.7754
КГВВЭ | 10х4 | 2498179.6111 | 2997815.5333
КГВВЭ | 4х6 | 1568875.6879 | 1882650.8255
КГВВЭ | 7х6 | 2671204.3561 | 3205445.2274
КГВВЭ | 10х6 | 3810769.797 | 4572923.7564

## КГВВнг
Марка кабеля | Количество и сечение жил, кв. мм. | минималка | прайс
КГВВнг | 3х0,5 | 119316.5332 | 143179.8399
КГВВнг | 4х0,5 | 152478.6001 | 182974.3202
КГВВнг | 5х0,5 | 185955.4995 | 223146.5994
КГВВнг | 7х0,5 | 249970.8619 | 299965.0343
КГВВнг | 10х0,5 | 361811.6642 | 434173.997
КГВВнг | 14х0,5 | 488640.2014 | 586368.2416
КГВВнг | 19х0,5 | 648138.8503 | 777766.6203
КГВВнг | 24х0,5 | 812731.9605 | 975278.3526
КГВВнг | 30х0,5 | 1000427.5357 | 1200513.0428
КГВВнг | 37х0,5 | 1220793.2225 | 1464951.8671
КГВВнг | 3х0,75 | 176766.0572 | 212119.2686
КГВВнг | 4х0,75 | 228466.1633 | 274159.396
КГВВнг | 5х0,75 | 280521.2933 | 336625.552
КГВВнг | 7х0,75 | 390172.2978 | 468206.7573
КГВВнг | 10х0,75 | 550053.748 | 660064.4976
КГВВнг | 14х0,75 | 750291.4979 | 900349.7974
КГВВнг | 19х0,75 | 1001674.5959 | 1202009.5151
КГВВнг | 24х0,75 | 1258802.5121 | 1510563.0145
КГВВнг | 30х0,75 | 1556286.7279 | 1867544.0734
КГВВнг | 37х0,75 | 1904916.2918 | 2285899.5502
КГВВнг | 3х1,0 | 228498.8227 | 274198.5872
КГВВнг | 4х1,0 | 296984.3324 | 356381.1989
КГВВнг | 5х1,0 | 374555.2327 | 449466.2792
КГВВнг | 7х1,0 | 509410.4464 | 611292.5357
КГВВнг | 10х1,0 | 720054.0526 | 864064.8631
КГВВнг | 14х1,0 | 986876.2087 | 1184251.4505
КГВВнг | 19х1,0 | 1321582.0146 | 1585898.4175
КГВВнг | 24х1,0 | 1662520.406 | 1995024.4872
КГВВнг | 30х1,0 | 2059637.3473 | 2471564.8168
КГВВнг | 37х1,0 | 2543907.8541 | 3052689.4249
КГВВнг | 3х1,5 | 334836.8755 | 401804.2506
КГВВнг | 4х1,5 | 435497.131 | 522596.5572
КГВВнг | 5х1,5 | 536706.6208 | 644047.945
КГВВнг | 7х1,5 | 733999.4143 | 880799.2972
КГВВнг | 10х1,5 | 1040007.8985 | 1248009.4782
КГВВнг | 14х1,5 | 1431115.0022 | 1717338.0026
КГВВнг | 19х1,5 | 1921417.7368 | 2305701.2842
КГВВнг | 24х1,5 | 2439030.7221 | 2926836.8666
КГВВнг | 27х1,5 | 2729904.364 | 3275885.2368
КГВВнг | 3х2,5 | 479578.1136 | 575493.7363
КГВВнг | 4х2,5 | 627238.9094 | 752686.6912
КГВВнг | 5х2,5 | 775530.8288 | 930636.9945
КГВВнг | 7х2,5 | 1066224.1802 | 1279469.0162
КГВВнг | 10х2,5 | 1513834.8076 | 1816601.7691
КГВВнг | 14х2,5 | 2091224.3939 | 2509469.2727
КГВВнг | 19х2,5 | 2833671.6669 | 3400406.0002
КГВВнг | 24х2,5 | 3568933.9263 | 4282720.7116
КГВВнг | 3х4 | 750967.4914 | 901160.9897
КГВВнг | 4х4 | 987048.0547 | 1184457.6656
КГВВнг | 5х4 | 1223893.9769 | 1468672.7722
КГВВнг | 7х4 | 1690442.4718 | 2028530.9661
КГВВнг | 4х6 | 1509105.0669 | 1810926.0803
КГВВнг | 5х6 | 1874833.5671 | 2249800.2805

## КГВВ
Марка кабеля | Количество и сечение жил, кв. мм. | минималка | прайс
КГВВ | 3х0,5 | 118017.6584 | 141621.1901
КГВВ | 4х0,5 | 151055.2859 | 181266.3431
КГВВ | 5х0,5 | 184393.3874 | 221272.0649
КГВВ | 7х0,5 | 248265.1659 | 297918.1991
КГВВ | 10х0,5 | 359129.3935 | 430955.2722
КГВВ | 14х0,5 | 485722.453 | 582866.9436
КГВВ | 19х0,5 | 644882.2438 | 773858.6925
КГВВ | 24х0,5 | 808901.0181 | 970681.2217
КГВВ | 30х0,5 | 996361.1156 | 1195633.3387
КГВВ | 37х0,5 | 1216387.9443 | 1459665.5331
КГВВ | 3х0,75 | 175335.8183 | 210402.982
КГВВ | 4х0,75 | 226895.5991 | 272274.719
КГВВ | 5х0,75 | 278794.2124 | 334553.0549
КГВВ | 7х0,75 | 387844.4045 | 465413.2854
КГВВ | 10х0,75 | 547078.1994 | 656493.8393
КГВВ | 14х0,75 | 747050.4106 | 896460.4927
КГВВ | 19х0,75 | 998051.392 | 1197661.6704
КГВВ | 24х0,75 | 1254531.6528 | 1505437.9834
КГВВ | 30х0,75 | 1551750.3299 | 1862100.3959
КГВВ | 37х0,75 | 1899997.7773 | 2279997.3327
КГВВ | 3х1,0 | 226970.0608 | 272364.0729
КГВВ | 4х1,0 | 295303.3308 | 354363.997
КГВВ | 5х1,0 | 372273.1641 | 446727.7969
КГВВ | 7х1,0 | 506917.5844 | 608301.1012
КГВВ | 10х1,0 | 716858.5456 | 860230.2548
КГВВ | 14х1,0 | 983392.6173 | 1180071.1408
КГВВ | 19х1,0 | 1317683.8626 | 1581220.6352
КГВВ | 24х1,0 | 1657919.6092 | 1989503.531
КГВВ | 30х1,0 | 2054748.4661 | 2465698.1593
КГВВ | 37х1,0 | 2537649.2225 | 3045179.067
КГВВ | 3х1,5 | 332632.5561 | 399159.0674
КГВВ | 4х1,5 | 433072.7922 | 519687.3506
КГВВ | 5х1,5 | 534036.8755 | 640844.2506
КГВВ | 7х1,5 | 731075.8004 | 877290.9604
КГВВ | 10х1,5 | 1036238.0557 | 1243485.6668
КГВВ | 14х1,5 | 1426998.2055 | 1712397.8466
КГВВ | 19х1,5 | 1916801.6651 | 2300161.9981
КГВВ | 24х1,5 | 2432586.7552 | 2919104.1063
КГВВ | 27х1,5 | 2723312.307 | 3267974.7684
КГВВ | 3х2,5 | 477102.5275 | 572523.033
КГВВ | 4х2,5 | 624510.4994 | 749412.5992
КГВВ | 5х2,5 | 772520.4229 | 927024.5075
КГВВ | 7х2,5 | 1062922.0545 | 1275506.4654
КГВВ | 10х2,5 | 1509560.2824 | 1811472.3388
КГВВ | 14х2,5 | 2086551.185 | 2503861.4219
КГВВ | 19х2,5 | 2827478.9719 | 3392974.7663
КГВВ | 24х2,5 | 3561606.7653 | 4273928.1183
КГВВ | 3х4 | 748047.2379 | 897656.6855
КГВВ | 4х4 | 983821.2036 | 1180585.4444
КГВВ | 5х4 | 1220325.1516 | 1464390.1819
КГВВ | 7х4 | 1686519.88 | 2023823.856
КГВВ | 4х6 | 1505296.5786 | 1806355.8943
КГВВ | 5х6 | 1870613.115 | 2244735.738

## ВВГнг-LS (МЖ)
Марка кабеля | Количество и сечение жил, мм² | минималка | прайс
ВВГнг-LS (МЖ) | 1х1,5--0,66 | 108933.233 | 130719.8796
ВВГнг-LS (МЖ) | 1х2,5--0,66 | 165201.4171 | 198241.7005
ВВГнг-LS (МЖ) | 1х4--0,66 | 253616.8475 | 304340.217
ВВГнг-LS (МЖ) | 1х6--0,66 | 364962.4833 | 437954.98
ВВГнг-LS (МЖ) | 1х10--0,66 | 613498.7524 | 736198.5028
ВВГнг-LS (МЖ) | 1х1,5--1 | 113641.9572 | 136370.3487
ВВГнг-LS (МЖ) | 1х2,5--1 | 170322.9667 | 204387.5601
ВВГнг-LS (МЖ) | 1х4--1 | 262323.2026 | 314787.8431
ВВГнг-LS (МЖ) | 1х6--1 | 374451.0339 | 449341.2407
ВВГнг-LS (МЖ) | 1х10--1 | 617070.1073 | 740484.1288
ВВГнг-LS (МЖ) | 2х1,5--0,66 | 230911.928 | 277094.3136
ВВГнг-LS (МЖ) | 2х2,5--0,66 | 350367.9655 | 420441.5586
ВВГнг-LS (МЖ) | 2х4--0,66 | 556407.6791 | 667689.215
ВВГнг-LS (МЖ) | 2х6--0,66 | 793718.5561 | 952462.2673
ВВГнг-LS (МЖ) | 2х10--0,66 | 1332444.8939 | 1598933.8727
ВВГнг-LS (МЖ) | 2х1,5--1 | 245902.5178 | 295083.0213
ВВГнг-LS (МЖ) | 2х2,5--1 | 381441.0429 | 457729.2515
ВВГнг-LS (МЖ) | 2х4--1 | 587516.769 | 705020.1228
ВВГнг-LS (МЖ) | 2х6--1 | 828022.569 | 993627.0829
ВВГнг-LS (МЖ) | 2х10--1 | 1345601.1325 | 1614721.359
ВВГнг-LS (МЖ) | 3х1,0--0,66 | 229571.3207 | 275485.5849
ВВГнг-LS (МЖ) | 3х1,5--0,66 | 319926.932 | 383912.3184
ВВГнг-LS (МЖ) | 3х2,5--0,66 | 506681.9479 | 608018.3374
ВВГнг-LS (МЖ) | 3х4--0,66 | 782798.5691 | 939358.283
ВВГнг-LS (МЖ) | 3х6--0,66 | 1127449.1678 | 1352939.0014
ВВГнг-LS (МЖ) | 3х10--0,66 | 1903451.201 | 2284141.4412
ВВГнг-LS (МЖ) | 3х1,5--1 | 350476.1227 | 420571.3473
ВВГнг-LS (МЖ) | 3х2,5--1 | 526714.5258 | 632057.4309
ВВГнг-LS (МЖ) | 3х4--1 | 817705.9599 | 981247.1519
ВВГнг-LS (МЖ) | 3х6--1 | 1165991.9041 | 1399190.285
ВВГнг-LS (МЖ) | 3х10--1 | 1918263.5013 | 2301916.2016
ВВГнг-LS (МЖ) | 3х1,5+1х1,0--0,66 | 400844.753 | 481013.7036
ВВГнг-LS (МЖ) | 3х2,5+1х1,5--0,66 | 605338.1913 | 726405.8296
ВВГнг-LS (МЖ) | 3х4+1х2,5--0,66 | 940110.7887 | 1128132.9465
ВВГнг-LS (МЖ) | 3х6+1х2,5--0,66 | 1277143.1084 | 1532571.73
ВВГнг-LS (МЖ) | 3х6+1х4--0,66 | 1370136.825 | 1644164.19
ВВГнг-LS (МЖ) | 3х10+1х4--0,66 | 2124066.471 | 2548879.7652
ВВГнг-LS (МЖ) | 3х10+1х6--0,66 | 2245429.4439 | 2694515.3327
ВВГнг-LS (МЖ) | 3х1,5+1х1--1 | 422245.7783 | 506694.934
ВВГнг-LS (МЖ) | 3х2,5+1х1,5--1 | 629062.2301 | 754874.6761
ВВГнг-LS (МЖ) | 3х4+1х2,5--1 | 967445.7623 | 1160934.9148
ВВГнг-LS (МЖ) | 3х6+1х2,5--1 | 1305855.8238 | 1567026.9885
ВВГнг-LS (МЖ) | 3х6+1х4--1 | 1416006.1171 | 1699207.3405
ВВГнг-LS (МЖ) | 3х10+1х4--1 | 2158078.3402 | 2589694.0083
ВВГнг-LS (МЖ) | 3х10+1х6--1 | 2286008.6116 | 2743210.3339
ВВГнг-LS (МЖ) | 4х1,5--0,66 | 421926.5794 | 506311.8952
ВВГнг-LS (МЖ) | 4х2,5--0,66 | 647943.8013 | 777532.5616
ВВГнг-LS (МЖ) | 4х4--0,66 | 1005171.0214 | 1206205.2257
ВВГнг-LS (МЖ) | 4х6--0,66 | 1453052.1318 | 1743662.5581
ВВГнг-LS (МЖ) | 4х10--0,66 | 2459255.7854 | 2951106.9425
ВВГнг-LS (МЖ) | 4х1,5--1 | 448681.9049 | 538418.2859
ВВГнг-LS (МЖ) | 4х2,5--1 | 680365.7494 | 816438.8993
ВВГнг-LS (МЖ) | 4х4--1 | 1060485.7164 | 1272582.8597
ВВГнг-LS (МЖ) | 4х6--1 | 1519513.7033 | 1823416.4439
ВВГнг-LS (МЖ) | 4х10--1 | 2512297.8131 | 3014757.3757
ВВГнг-LS (МЖ) | 4х1,5+1х1,0--0,66 | 496644.5353 | 595973.4423
ВВГнг-LS (МЖ) | 4х2,5+1х1,5--0,66 | 756176.8392 | 907412.2071
ВВГнг-LS (МЖ) | 4х4+1х2,5--0,66 | 1177033.2009 | 1412439.841
ВВГнг-LS (МЖ) | 4х6+1х2,5--0,66 | 1617120.0811 | 1940544.0973
ВВГнг-LS (МЖ) | 4х6+1х4--0,66 | 1717909.3904 | 2061491.2685
ВВГнг-LS (МЖ) | 4х10+1х4--0,66 | 2702180.5229 | 3242616.6275
ВВГнг-LS (МЖ) | 4х10+1х6--0,66 | 2826939.4484 | 3392327.3381
ВВГнг-LS (МЖ) | 4х1,5+1х1,0--1 | 521601.3441 | 625921.6129
ВВГнг-LS (МЖ) | 4х2,5+1х1,5--1 | 783854.1771 | 940625.0125
ВВГнг-LS (МЖ) | 4х4+1х2,5--1 | 1204850.7572 | 1445820.9086
ВВГнг-LS (МЖ) | 4х6+1х2,5--1 | 1650064.4216 | 1980077.306
ВВГнг-LS (МЖ) | 4х6+1х4--1 | 1771634.9332 | 2125961.9199
ВВГнг-LS (МЖ) | 4х10+1х4--1 | 2754235.6796 | 3305082.8155
ВВГнг-LS (МЖ) | 4х10+1х6--1 | 2896252.3956 | 3475502.8747
ВВГнг-LS (МЖ) | 5х1,5--0,66 | 523607.662 | 628329.1944
ВВГнг-LS (МЖ) | 5х2,5--0,66 | 808416.5438 | 970099.8526
ВВГнг-LS (МЖ) | 5х4--0,66 | 1257839.6887 | 1509407.6264
ВВГнг-LS (МЖ) | 5х6--0,66 | 1823143.9949 | 2187772.7939
ВВГнг-LS (МЖ) | 5х10--0,66 | 3106617.4108 | 3727940.893
ВВГнг-LS (МЖ) | 5х1,5--1 | 548639.391 | 658367.2692
ВВГнг-LS (МЖ) | 5х2,5--1 | 836210.4243 | 1003452.5091
ВВГнг-LS (МЖ) | 5х4--1 | 1306552.4989 | 1567862.9986
ВВГнг-LS (МЖ) | 5х6--1 | 1887993.8732 | 2265592.6479
ВВГнг-LS (МЖ) | 5х10--1 | 3143214.4218 | 3771857.3061

## АППВ
Марка провода | Номинальное сечение, кв. мм | минималка | прайс
АППВ | 2х2,5 | 38140.3394 | 45768.4073
АППВ | 2х4,0 | 55649.1027 | 66778.9232
АППВ | 2х6,0 | 75537.2491 | 90644.6989
АППВ | 3х2,5 | 57548.9758 | 69058.771
АППВ | 3х4,0 | 83812.1207 | 100574.5449
АППВ | 3х6,0 | 113644.3403 | 136373.2083

## ППВ
Марка провода | Номинальное сечение, кв. мм | минималка | прайс
ППВ | 2х1,0 | 116704.5707 | 140045.4848
ППВ | 2х1,5 | 174578.9201 | 209494.7041
ППВ | 2х2,5 | 283490.3044 | 340188.3653
ППВ | 2х4,0 | 446831.2624 | 536197.5148
ППВ | 2х6,0 | 662074.1487 | 794488.9784
ППВ | 3х1,0 | 175395.3227 | 210474.3872
ППВ | 3х1,5 | 262206.8468 | 314648.2162
ППВ | 3х2,5 | 425573.9233 | 510688.708
ППВ | 3х4,0 | 670585.3602 | 804702.4323
ППВ | 3х6,0 | 993449.6897 | 1192139.6277

## ПВ
Марка провода | Номинальное сечение кв. мм | минималка | прайс
ПВ 1 | 0.5 | 29744.1443 | 35692.9732
ПВ 1 | 0.75 | 43144.9549 | 51773.9458
ПВ 1 | 1 | 58096.8603 | 69716.2324
ПВ 1 | 1.5 | 87072.3064 | 104486.7677
ПВ 1 | 2.5 | 141446.5212 | 169735.8255
ПВ 1 | 4 | 223130.1772 | 267756.2126
ПВ 1 | 6 | 330765.6567 | 396918.788
ПВ 1 | 10 | 550165.427 | 660198.5124
ПВ 1 | 16 | 1036125.4577 | 1243350.5493
ПВ 1 | 25 | 1474427.6129 | 1769313.1354
ПВ 1 | 35 | 1982327.0362 | 2378792.4435
ПВ 1 | 50 | 2453410.1228 | 2944092.1474
ПВ 1 | 70 | 3545040.4888 | 4254048.5866
ПВ 1 | 95 | 4725308.9186 | 5670370.7023
ПВ 1 | 120 | 5984874.3645 | 7181849.2375
ПВ 1 | 150 | 8364624.99 | 10037549.988
ПВ 1 | 185 | 10423881.9139 | 12508658.2967
ПВ 1 | 240 | 13739802.0768 | 16487762.4921
|  | 0 | 0
ПВ 2 | 0.75 | 44290.7817 | 53148.938
ПВ 2 | 1 | 59391.4202 | 71269.7043
ПВ 2 | 1.5 | 87482.6113 | 104979.1336
ПВ 2 | 2.5 | 140941.1131 | 169129.3357
ПВ 2 | 4 | 220986.047 | 265183.2564
ПВ 2 | 6 | 325513.0977 | 390615.7173
ПВ 2 | 10 | 557988.3535 | 669586.0242
ПВ 2 | 16 | 1036125.4577 | 1243350.5493
ПВ 2 | 25 | 1474427.6129 | 1769313.1354
ПВ 2 | 35 | 1802115.4875 | 2162538.585
ПВ 2 | 50 | 2453410.1228 | 2944092.1474
ПВ 2 | 70 | 3545040.4888 | 4254048.5866
ПВ 2 | 95 | 4725308.9186 | 5670370.7023
ПВ 2 | 120 | 5984874.3645 | 7181849.2375
ПВ 2 | 150 | 8364624.99 | 10037549.988
ПВ 2 | 185 | 10423881.9139 | 12508658.2967
ПВ 2 | 240 | 13739802.0768 | 16487762.4921
|  | 0 | 0
ПВ 3 | 0.5 | 28091.0063 | 33709.2076
ПВ 3 | 0.75 | 44095.3736 | 52914.4483
ПВ 3 | 1 | 49381.3553 | 59257.6263
ПВ 3 | 1.5 | 78961.3288 | 94753.5946
ПВ 3 | 2.5 | 131820.362 | 158184.4344
ПВ 3 | 4 | 213618.3946 | 256342.0735
ПВ 3 | 6 | 326155.8651 | 391387.0381
ПВ 3 | 10 | 519661.9328 | 623594.3194
ПВ 3 | 10 | 525959.7067 | 631151.648
ПВ 3 | 16 | 857710.7341 | 1029252.8809
ПВ 3 | 16 | 873727.1216 | 1048472.5459
ПВ 3 | 25 | 1296105.7819 | 1555326.9382
ПВ 3 | 25 | 1321416.4805 | 1585699.7766
ПВ 3 | 35 | 1878528.7289 | 2254234.4747
ПВ 3 | 35 | 1889497.2904 | 2267396.7485
ПВ 3 | 50 | 2603959.1418 | 3124750.9701
ПВ 3 | 50 | 2686014.8275 | 3223217.7931
ПВ 3 | 70 | 3720497.9853 | 4464597.5824
ПВ 3 | 70 | 3642811.1226 | 4371373.3471
ПВ 3 | 95 | 5084494.3293 | 6101393.1951
ПВ 3 | 95 | 5048904.5532 | 6058685.4638
ПВ 3 | 120 | 6569360.1005 | 7883232.1207
ПВ 3 | 120 | 6465070.4645 | 7758084.5574
ПВ 3 | 150 | 7946303.5436 | 9535564.2524
ПВ 3 | 150 | 7885826.6788 | 9462992.0145
ПВ 3 | 185 | 9770548.3375 | 11724658.005
ПВ 3 | 185 | 9928236.1968 | 11913883.4361
ПВ 3 | 240 | 12950815.9666 | 15540979.16
ПВ 3 | 240 | 12928080.7401 | 15513696.8881
|  | 0 | 0
ПВ 4 | 0.5 | 28878.0297 | 34653.6357
ПВ 4 | 0.75 | 42293.2983 | 50751.958
ПВ 4 | 1 | 55450.3032 | 66540.3638
ПВ 4 | 1.5 | 78534.1988 | 94241.0385
ПВ 4 | 2.5 | 133373.9597 | 160048.7516
ПВ 4 | 4 | 209716.57 | 251659.884
ПВ 4 | 6 | 313996.7622 | 376796.1147
ПВ 4 | 10 | 525959.7067 | 631151.648
ПВ 4 | 16 | 873727.1216 | 1048472.5459
ПВ 4 | 25 | 1359120.5157 | 1630944.6188
ПВ 4 | 35 | 1889497.2904 | 2267396.7485
ПВ 4 | 50 | 2686014.8275 | 3223217.7931
ПВ 4 | 70 | 3642811.1226 | 4371373.3471
ПВ 4 | 95 | 5048899.2275 | 6058679.073
ПВ 4 | 120 | 6465070.4645 | 7758084.5574
ПВ 4 | 150 | 7885826.6788 | 9462992.0145
ПВ 4 | 185 | 9928236.1968 | 11913883.4361
ПВ 4 | 240 | 12928080.7401 | 15513696.8881

## АПВ
Марка провода | Номинальное сечение кв. мм | минималка | прайс
АПВ | 2.5 | 18890.6311 | 22668.7573
АПВ | 4 | 27807.9145 | 33369.4974
АПВ | 6 | 37616.0127 | 45139.2153
АПВ | 10 | 61846.8793 | 74216.2552
АПВ | 16 (ож) | 92463.6659 | 110956.3991
АПВ | 25 | 153064.6762 | 183677.6114
АПВ | 35 | 203935.5875 | 244722.705
АПВ | 50 | 275021.3737 | 330025.6484
АПВ | 50 | 277342.5975 | 332811.117
АПВ | 70 | 385551.3019 | 462661.5623
АПВ | 95 | 532547.6981 | 639057.2377
АПВ | 120 | 657186.1305 | 788623.3566
АПВ | 150 | 814550.8172 | 977460.9806
АПВ | 185 | 1018993.2607 | 1222791.9129
АПВ | 240 | 1323182.64 | 1587819.168

## АВБбШвнг-LS (СЕКТОР)
Марка | Количество и сечение жил мм², напряжение, кВ | минималка | прайс
АВБбШвнг-LS | 3х50--0,66 | 1835409.2359 | 2202491.083
АВБбШвнг-LS | 3х50--1 | 1954410.2974 | 2345292.3568
АВБбШвнг-LS | 3х70--1 | 2311864.3354 | 2774237.2025
АВБбШвнг-LS | 3х95--1 | 2934881.0258 | 3521857.231
АВБбШвнг-LS | 3х120--1 | 3460108.5248 | 4152130.2298
АВБбШвнг-LS | 3х150--1 | 4276068.6799 | 5131282.4159
АВБбШвнг-LS | 3х185--1 | 5076874.9228 | 6092249.9074
АВБбШвнг-LS | 3х240--1 | 6359064.4237 | 7630877.3084
АВБбШвнг-LS | 3х50+1х16--0,66 | 2025750.1263 | 2430900.1516
АВБбШвнг-LS | 3х50+1х25--0,66 | 2088931.0077 | 2506717.2092
АВБбШвнг-LS | 3х50+1х35--0,66 | 2143741.9824 | 2572490.3789
АВБбШвнг-LS | 3х50+1х16--1 | 2055719.3354 | 2466863.2025
АВБбШвнг-LS | 3х50+1х25--1 | 2119756.2365 | 2543707.4837
АВБбШвнг-LS | 3х50+1х35--1 | 2175092.7423 | 2610111.2907
АВБбШвнг-LS | 3х70+1х25--1 | 2624015.5762 | 3148818.6915
АВБбШвнг-LS | 3х70+1х35--1 | 2679352.082 | 3215222.4984
АВБбШвнг-LS | 3х70+1х50--1 | 2762676.4131 | 3315211.6958
АВБбШвнг-LS | 3х70+1х50--1 | 2804861.5557 | 3365833.8668
АВБбШвнг-LS | 3х95+1х35--1 | 3346295.0813 | 4015554.0975
АВБбШвнг-LS | 3х95+1х50--1 | 3429619.4124 | 4115543.2949
АВБбШвнг-LS | 3х95+1х50--1 | 3471804.5549 | 4166165.4659
АВБбШвнг-LS | 3х120+1х35--1 | 3885000.8324 | 4662000.9989
АВБбШвнг-LS | 3х120+1х50--1 | 3968325.1635 | 4761990.1962
АВБбШвнг-LS | 3х120+1х50--1 | 4010510.306 | 4812612.3672
АВБбШвнг-LS | 3х120+1х70--1 | 4092878.6027 | 4911454.3232
АВБбШвнг-LS | 3х120+1х70--1 | 4131804.3183 | 4958165.182
АВБбШвнг-LS | 3х120+1х95--1 | 4248726.5286 | 5098471.8343
АВБбШвнг-LS | 3х120+1х95--1 | 4292268.3631 | 5150722.0358
АВБбШвнг-LS | 3х150+1х50--1 | 4799121.3925 | 5758945.671
АВБбШвнг-LS | 3х150+1х50--1 | 4841306.535 | 5809567.842
АВБбШвнг-LS | 3х150+1х70--1 | 4923674.8316 | 5908409.798
АВБбШвнг-LS | 3х150+1х70--1 | 4962600.5473 | 5955120.6567
АВБбШвнг-LS | 3х150+1х95--1 | 5079522.7576 | 6095427.3091
АВБбШвнг-LS | 3х150+1х95--1 | 5123064.5921 | 6147677.5105
АВБбШвнг-LS | 3х185+1х50--1 | 5571774.7607 | 6686129.7129
АВБбШвнг-LS | 3х185+1х50--1 | 5613959.9033 | 6736751.8839
АВБбШвнг-LS | 3х185+1х70--1 | 5696328.1999 | 6835593.8399
АВБбШвнг-LS | 3х185+1х70--1 | 5735253.9155 | 6882304.6986
АВБбШвнг-LS | 3х185+1х95--1 | 5852176.1258 | 7022611.351
АВБбШвнг-LS | 3х185+1х95--1 | 5895717.9604 | 7074861.5524
АВБбШвнг-LS | 3х240+1х70--1 | 7061225.9259 | 8473471.1111
АВБбШвнг-LS | 3х240+1х70--1 | 7100151.6416 | 8520181.9699
АВБбШвнг-LS | 3х240+1х95--1 | 7217073.8519 | 8660488.6223
АВБбШвнг-LS | 3х240+1х95--1 | 7260615.6864 | 8712738.8237
АВБбШвнг-LS | 3х240+1х120--1 | 7347123.2907 | 8816547.9488
АВБбШвнг-LS | 3х240+1х120--1 | 7408173.9983 | 8889808.7979
АВБбШвнг-LS | 4х50--0,66 | 2276362.8562 | 2731635.4275
АВБбШвнг-LS | 4х50--1 | 2310664.0726 | 2772796.8871
АВБбШвнг-LS | 4х70--1 | 2937679.979 | 3525215.9748
АВБбШвнг-LS | 4х95--1 | 3770143.5572 | 4524172.2686
АВБбШвнг-LS | 4х120--1 | 4458079.1109 | 5349694.9331
АВБбШвнг-LS | 4х150--1 | 5510911.4688 | 6613093.7626
АВБбШвнг-LS | 4х185--1 | 6497327.9958 | 7796793.5949
АВБбШвнг-LS | 4х240--1 | 8240456.7442 | 9888548.093
АВБбШвнг-LS | 5х50--0,66 | 2767272.8829 | 3320727.4595
АВБбШвнг-LS | 5х50--1 | 2808757.7051 | 3370509.2462
АВБбШвнг-LS | 5х70--1 | 3578399.1254 | 4294078.9505
АВБбШвнг-LS | 5х95--1 | 4547011.7555 | 5456414.1066
АВБбШвнг-LS | 5х120--1 | 5446705.9475 | 6536047.137
АВБбШвнг-LS | 5х150--1 | 6694441.3827 | 8033329.6593
АВБбШвнг-LS | 5х185--1 | 7964231.7797 | 9557078.1356
АВБбШвнг-LS | 5х240--1 | 10125810.1024 | 12150972.1229

## АВВГнг-LS (СЕКТОР)
Марка | Количество и сечение жил мм², напряжение, кВ | минималка | прайс
АВВГнг-LS | 3х50--0,66 | 1288250.2819 | 1545900.3383
АВВГнг-LS | 3х50--1 | 1341511.8234 | 1609814.188
АВВГнг-LS | 3х70--1 | 1703348.4961 | 2044018.1953
АВВГнг-LS | 3х95--1 | 2219142.6229 | 2662971.1475
АВВГнг-LS | 3х120--1 | 2688394.2524 | 3226073.1029
АВВГнг-LS | 3х150--1 | 3416973.3638 | 4100368.0366
АВВГнг-LS | 3х185--1 | 4086895.4176 | 4904274.5011
АВВГнг-LS | 3х240--1 | 5306509.6901 | 6367811.6281
АВВГнг-LS | 3х50+1х16--0,66 | 1417234.287 | 1700681.1444
АВВГнг-LS | 3х50+1х25--0,66 | 1480415.1684 | 1776498.202
АВВГнг-LS | 3х50+1х35--0,66 | 1535226.1431 | 1842271.3717
АВВГнг-LS | 3х50+1х16--1 | 1442820.8614 | 1731385.0336
АВВГнг-LS | 3х50+1х25--1 | 1506857.7624 | 1808229.3149
АВВГнг-LS | 3х50+1х35--1 | 1562194.2682 | 1874633.1219
АВВГнг-LS | 3х70+1х25--1 | 1903679.2372 | 2284415.0846
АВВГнг-LS | 3х70+1х35--1 | 1959015.743 | 2350818.8916
АВВГнг-LS | 3х70+1х50--1 | 2042340.0741 | 2450808.0889
АВВГнг-LS | 3х70+1х50--1 | 2084525.2166 | 2501430.2599
АВВГнг-LS | 3х95+1х35--1 | 2520582.5308 | 3024699.037
АВВГнг-LS | 3х95+1х50--1 | 2603906.8619 | 3124688.2343
АВВГнг-LS | 3х95+1х50--1 | 2646092.0045 | 3175310.4053
АВВГнг-LS | 3х120+1х35--1 | 2994911.4605 | 3593893.7526
АВВГнг-LS | 3х120+1х50--1 | 3078235.7916 | 3693882.9499
АВВГнг-LS | 3х120+1х50--1 | 3120420.9342 | 3744505.121
АВВГнг-LS | 3х120+1х70--1 | 3202789.2308 | 3843347.0769
АВВГнг-LS | 3х120+1х70--1 | 3241714.9464 | 3890057.9357
АВВГнг-LS | 3х120+1х95--1 | 3358637.1567 | 4030364.5881
АВВГнг-LS | 3х120+1х95--1 | 3402178.9913 | 4082614.7895
АВВГнг-LS | 3х150+1х50--1 | 3771864.5655 | 4526237.4787
АВВГнг-LS | 3х150+1х50--1 | 3814049.7081 | 4576859.6497
АВВГнг-LS | 3х150+1х70--1 | 3896418.0047 | 4675701.6057
АВВГнг-LS | 3х150+1х70--1 | 3935343.7204 | 4722412.4644
АВВГнг-LS | 3х150+1х95--1 | 4052265.9307 | 4862719.1168
АВВГнг-LS | 3х150+1х95--1 | 4095807.7652 | 4914969.3182
АВВГнг-LS | 3х185+1х50--1 | 4492861.8061 | 5391434.1673
АВВГнг-LS | 3х185+1х50--1 | 4535046.9486 | 5442056.3384
АВВГнг-LS | 3х185+1х70--1 | 4617415.2453 | 5540898.2943
АВВГнг-LS | 3х185+1х70--1 | 4656340.9609 | 5587609.1531
АВВГнг-LS | 3х185+1х95--1 | 4773263.1712 | 5727915.8055
АВВГнг-LS | 3х185+1х95--1 | 4816805.0057 | 5780166.0069
АВВГнг-LS | 3х240+1х70--1 | 5797595.8293 | 6957114.9952
АВВГнг-LS | 3х240+1х70--1 | 5836521.545 | 7003825.8539
АВВГнг-LS | 3х240+1х95--1 | 5953443.7553 | 7144132.5063
АВВГнг-LS | 3х240+1х95--1 | 5996985.5898 | 7196382.7077
АВВГнг-LS | 3х240+1х120--1 | 6083493.1941 | 7300191.8329
АВВГнг-LS | 3х240+1х120--1 | 6144543.9016 | 7373452.682
АВВГнг-LS | 4х50--0,66 | 1667847.0169 | 2001416.4203
АВВГнг-LS | 4х50--1 | 1697765.5985 | 2037318.7182
АВВГнг-LS | 4х70--1 | 2217343.6399 | 2660812.3679
АВВГнг-LS | 4х95--1 | 2943236.6517 | 3531883.9821
АВВГнг-LS | 4х120--1 | 3566795.384 | 4280154.4609
АВВГнг-LS | 4х150--1 | 4482422.7966 | 5378907.3559
АВВГнг-LS | 4х185--1 | 5417183.1959 | 6500619.835
АВВГнг-LS | 4х240--1 | 6975557.312 | 8370668.7744
АВВГнг-LS | 5х50--0,66 | 2051534.48 | 2461841.376
АВВГнг-LS | 5х50--1 | 2088421.3661 | 2506105.6393
АВВГнг-LS | 5х70--1 | 2769885.5975 | 3323862.717
АВВГнг-LS | 5х95--1 | 3628137.9624 | 4353765.5548
АВВГнг-LS | 5х120--1 | 4403776.3377 | 5284531.6052
АВВГнг-LS | 5х150--1 | 5595903.2053 | 6715083.8463
АВВГнг-LS | 5х185--1 | 6699332.3475 | 8039198.817
АВВГнг-LS | 5х240--1 | 8701999.382 | 10442399.2584
АВВГнг-LS | 4х240+1х120--1 | 7313082.5524 | 8775699.0629
АВВГнг-LS | 4х240+1х120--1 | 7385080.3007 | 8862096.3608

## АПБбШв (СЕКТОР)
Марка | Количество и сечение жил мм², напряжение, кВ | минималка | прайс
АПБбШв | 3х50--0,66 | 1592649.456 | 1911179.3473
АВБбШв | 3х50--1 | 1613507.9766 | 1936209.5719
АВБбШв | 3х70--1 | 2026674.87 | 2432009.844
АВБбШв | 3х95--1 | 2595355.4371 | 3114426.5245
АВБбШв | 3х120--1 | 3104933.0766 | 3725919.692
АВБбШв | 3х150--1 | 3813946.7965 | 4576736.1559
АВБбШв | 3х185--1 | 4543222.6978 | 5451867.2373
АВБбШв | 3х240--1 | 5770793.9521 | 6924952.7426
АПБбШв | 3х50+1х16--0,66 | 1764750.2685 | 2117700.3222
АПБбШв | 3х50+1х25--0,66 | 1821547.1256 | 2185856.5507
АПБбШв | 3х50+1х35--0,66 | 1872205.7236 | 2246646.8683
АПБбШв | 3х50+1х16--1 | 1789239.2066 | 2147087.048
АПБбШв | 3х50+1х25--1 | 1846725.5789 | 2216070.6946
АПБбШв | 3х50+1х35--1 | 1897816.8138 | 2277380.1765
АПБбШв | 3х70+1х25--1 | 2310358.6882 | 2772430.4258
АПБбШв | 3х70+1х35--1 | 2361449.9231 | 2833739.9077
АПБбШв | 3х70+1х50--1 | 2435138.6519 | 2922166.3823
АПБбШв | 3х70+1х50--1 | 2483915.3878 | 2980698.4654
АПБбШв | 3х95+1х35--1 | 2952387.8378 | 3542865.4054
АПБбШв | 3х95+1х50--1 | 3026076.5667 | 3631291.88
АПБбШв | 3х95+1х50--1 | 3074853.3026 | 3689823.9631
АПБбШв | 3х120+1х35--1 | 3450154.7013 | 4140185.6416
АПБбШв | 3х120+1х50--1 | 3523843.4302 | 4228612.1162
АПБбШв | 3х120+1х50--1 | 3572620.166 | 4287144.1992
АПБбШв | 3х120+1х70--1 | 3634829.534 | 4361795.4408
АПБбШв | 3х120+1х70--1 | 3687531.3998 | 4425037.6797
АПБбШв | 3х120+1х95--1 | 3789195.5187 | 4547034.6224
АПБбШв | 3х120+1х95--1 | 3837838.3571 | 4605406.0285
АПБбШв | 3х150+1х50--1 | 4329053.7575 | 5194864.5091
АПБбШв | 3х150+1х50--1 | 4377830.4934 | 5253396.5921
АПБбШв | 3х150+1х70--1 | 4440039.8614 | 5328047.8337
АПБбШв | 3х150+1х70--1 | 4492741.7271 | 5391290.0726
АПБбШв | 3х150+1х95--1 | 4594405.8461 | 5513287.0153
АПБбШв | 3х150+1х95--1 | 4643048.6845 | 5571658.4213
АПБбШв | 3х185+1х50--1 | 5040064.0567 | 6048076.868
АПБбШв | 3х185+1х50--1 | 5088840.7925 | 6106608.951
АПБбШв | 3х185+1х70--1 | 5151050.1605 | 6181260.1926
АПБбШв | 3х185+1х70--1 | 5203752.0262 | 6244502.4315
АПБбШв | 3х185+1х95--1 | 5305416.1452 | 6366499.3742
АПБбШв | 3х185+1х95--1 | 5354058.9836 | 6424870.7803
АПБбШв | 3х240+1х70--1 | 6467429.932 | 7760915.9184
АПБбШв | 3х240+1х70--1 | 6520131.7977 | 7824158.1572
АПБбШв | 3х240+1х95--1 | 6621795.9167 | 7946155.1
АПБбШв | 3х240+1х95--1 | 6670438.755 | 8004526.506
АПБбШв | 3х240+1х120--1 | 6740760.7378 | 8088912.8854
АПБбШв | 3х240+1х120--1 | 6810441.8459 | 8172530.2151
АПБбШв | 3х240+1х150--1 | 7015627.1844 | 8418752.6212
АПБбШв | 4х50--0,66 | 1991078.8437 | 2389294.6124
АПБбШв | 4х50--1 | 2017566.5229 | 2421079.8275
АПБбШв | 4х70--1 | 2595353.6842 | 3114424.421
АПБбШв | 4х95--1 | 3335726.4065 | 4002871.6877
АПБбШв | 4х120--1 | 3973578.8495 | 4768294.6194
АПБбШв | 4х150--1 | 4982765.2155 | 5979318.2586
АПБбШв | 4х185--1 | 5888265.0967 | 7065918.1161
АПБбШв | 4х240--1 | 7554308.9509 | 9065170.7411
АПБбШв | 4х50+1х16--0,66 | 2191183.3013 | 2629419.9616
АПБбШв | 4х50+1х25--0,66 | 2247980.1584 | 2697576.1901
АПБбШв | 4х50+1х35--0,66 | 2298638.7564 | 2758366.5077
АПБбШв | 4х50+1х16--1 | 2220139.0977 | 2664166.9173
АПБбШв | 4х50+1х25--1 | 2277625.4699 | 2733150.5639
АПБбШв | 4х50+1х35--1 | 2328716.7049 | 2794460.0458
АПБбШв | 4х70+1х25--1 | 2857542.5273 | 3429051.0327
АПБбШв | 4х70+1х35--1 | 2908633.7622 | 3490360.5146
АПБбШв | 4х70+1х50--1 | 2982322.491 | 3578786.9892
АПБбШв | 4х70+1х50--1 | 3026555.104 | 3631866.1248
АПБбШв | 4х95+1х35--1 | 3637113.3259 | 4364535.9911
АПБбШв | 4х95+1х50--1 | 3710802.0548 | 4452962.4657
АПБбШв | 4х95+1х50--1 | 3755034.6677 | 4506041.6013
АПБбШв | 4х120+1х35--1 | 4374117.2718 | 5248940.7261
АПБбШв | 4х120+1х50--1 | 4447806.0006 | 5337367.2007
АПБбШв | 4х120+1х50--1 | 4492038.6136 | 5390446.3363
АПБбШв | 4х120+1х70--1 | 4558792.1045 | 5470550.5254
АПБбШв | 4х120+1х70--1 | 4607682.7703 | 5529219.3244
АПБбШв | 4х120+1х95--1 | 4713158.0892 | 5655789.707
АПБбШв | 4х120+1х95--1 | 4756354.6943 | 5707625.6332
АПБбШв | 4х150+1х50--1 | 5406679.2339 | 6488015.0807
АПБбШв | 4х150+1х50--1 | 5450911.8468 | 6541094.2162
АПБбШв | 4х150+1х70--1 | 5517665.3377 | 6621198.4053
АПБбШв | 4х150+1х70--1 | 5566556.0036 | 6679867.2043
АПБбШв | 4х150+1х95--1 | 5672031.3224 | 6806437.5869
АПБбШв | 4х150+1х95--1 | 5715227.9276 | 6858273.5131
АПБбШв | 4х185+1х50--1 | 6413174.2851 | 7695809.1421
АПБбШв | 4х185+1х50--1 | 6457406.898 | 7748888.2776
АПБбШв | 4х185+1х70--1 | 6524160.3889 | 7828992.4667
АПБбШв | 4х185+1х70--1 | 6573051.0548 | 7887661.2657
АПБбШв | 4х185+1х95--1 | 6678526.3736 | 8014231.6483
АПБбШв | 4х185+1х95--1 | 6721722.9788 | 8066067.5745
АПБбШв | 4х240+1х70--1 | 8141527.8367 | 9769833.4041
АПБбШв | 4х240+1х70--1 | 8190418.5026 | 9828502.2031
АПБбШв | 4х240+1х95--1 | 8295893.8214 | 9955072.5857
АПБбШв | 4х240+1х95--1 | 8339090.4266 | 10006908.5119
АПБбШв | 4х240+1х120--1 | 8409629.2948 | 10091555.1537
АПБбШв | 4х240+1х120--1 | 8479768.272 | 10175721.9264
АПБбШв | 4х240+1х150--1 | 8687299.2966 | 10424759.1559
АПБбШв | 5х50--0,66 | 2413283.9597 | 2895940.7516
АПБбШв | 5х50--1 | 2443907.8619 | 2932689.4343
АПБбШв | 5х70--1 | 3138634.3911 | 3766361.2693
АПБбШв | 5х95--1 | 4015048.5323 | 4818058.2388
АПБбШв | 5х120--1 | 4892694.04 | 5871232.848
АПБбШв | 5х150--1 | 6057946.683 | 7269536.0196
АПБбШв | 5х185--1 | 7255427.313 | 8706512.7755
АПБбШв | 5х240--1 | 9227267.5583 | 11072721.0699

## АПВГ (СЕКТОР)
Марка | Количество и сечение жил мм², напряжение, кВ | минималка | прайс
АПВГ | 3х50--0,66 | 1143589.5467 | 1372307.456
АПВГ | 3х50--1 | 1161693.9068 | 1394032.6882
АПВГ | 3х70--1 | 1525535.0895 | 1830642.1074
АПВГ | 3х95--1 | 1999943.3256 | 2399931.9907
АПВГ | 3х120--1 | 2437189.1206 | 2924626.9447
АПВГ | 3х150--1 | 3108332.1612 | 3729998.5934
АПВГ | 3х185--1 | 3724308.2826 | 4469169.9391
АПВГ | 3х240--1 | 4844247.8903 | 5813097.4684
АПВГ | 3х50+1х16--0,66 | 1262570.363 | 1515084.4356
АПВГ | 3х50+1х25--0,66 | 1319367.2202 | 1583240.6642
АПВГ | 3х50+1х35--0,66 | 1370025.8181 | 1644030.9818
АПВГ | 3х50+1х16--1 | 1283644.4443 | 1540373.3332
АПВГ | 3х50+1х25--1 | 1341130.8165 | 1609356.9798
АПВГ | 3х50+1х35--1 | 1392222.0514 | 1670666.4617
АПВГ | 3х70+1х25--1 | 1709884.0364 | 2051860.8437
АПВГ | 3х70+1х35--1 | 1760975.2713 | 2113170.3256
АПВГ | 3х70+1х50--1 | 1834664.0002 | 2201596.8002
АПВГ | 3х70+1х50--1 | 1883440.736 | 2260128.8833
АПВГ | 3х95+1х35--1 | 2273880.9277 | 2728657.1133
АПВГ | 3х95+1х50--1 | 2347569.6566 | 2817083.5879
АПВГ | 3х95+1х50--1 | 2396346.3925 | 2875615.671
АПВГ | 3х120+1х35--1 | 2716646.6095 | 3259975.9314
АПВГ | 3х120+1х50--1 | 2790335.3383 | 3348402.406
АПВГ | 3х120+1х50--1 | 2839112.0742 | 3406934.4891
АПВГ | 3х120+1х70--1 | 2901321.4422 | 3481585.7306
АПВГ | 3х120+1х70--1 | 2954023.3079 | 3544827.9695
АПВГ | 3х120+1х95--1 | 3055687.4269 | 3666824.9123
АПВГ | 3х120+1х95--1 | 3104330.2653 | 3725196.3183
АПВГ | 3х150+1х50--1 | 3436586.8835 | 4123904.2602
АПВГ | 3х150+1х50--1 | 3485363.6194 | 4182436.3433
АПВГ | 3х150+1х70--1 | 3547572.9874 | 4257087.5849
АПВГ | 3х150+1х70--1 | 3600274.8531 | 4320329.8237
АПВГ | 3х150+1х95--1 | 3701938.9721 | 4442326.7665
АПВГ | 3х150+1х95--1 | 3750581.8104 | 4500698.1725
АПВГ | 3х185+1х50--1 | 4088188.4731 | 4905826.1678
АПВГ | 3х185+1х50--1 | 4136965.209 | 4964358.2508
АПВГ | 3х185+1х70--1 | 4199174.577 | 5039009.4924
АПВГ | 3х185+1х70--1 | 4251876.4427 | 5102251.7313
АПВГ | 3х185+1х95--1 | 4353540.5617 | 5224248.674
АПВГ | 3х185+1х95--1 | 4402183.4001 | 5282620.0801
АПВГ | 3х240+1х70--1 | 5300624.1392 | 6360748.967
АПВГ | 3х240+1х70--1 | 5353326.0049 | 6423991.2059
АПВГ | 3х240+1х95--1 | 5454990.1239 | 6545988.1486
АПВГ | 3х240+1х95--1 | 5503632.9622 | 6604359.5547
АПВГ | 3х240+1х120--1 | 5573954.945 | 6688745.934
АПВГ | 3х240+1х120--1 | 5643636.0531 | 6772363.2637
АПВГ | 3х240+1х150--1 | 5848821.3916 | 7018585.6699
АПВГ | 4х50--0,66 | 1488898.9382 | 1786678.7259
АПВГ | 4х50--1 | 1512632.4571 | 1815158.9485
АПВГ | 4х70--1 | 1995570.9064 | 2394685.0876
АПВГ | 4х95--1 | 2657903.5907 | 3189484.3088
АПВГ | 4х120--1 | 3240070.7577 | 3888084.9092
АПВГ | 4х150--1 | 4090298.3415 | 4908358.0098
АПВГ | 4х185--1 | 4936389.5132 | 5923667.4159
АПВГ | 4х240--1 | 6387503.1581 | 7665003.7897
АПВГ | 4х50+1х16--0,66 | 1594278.7189 | 1913134.4627
АПВГ | 4х50+1х25--0,66 | 1651075.5761 | 1981290.6913
АПВГ | 4х50+1х35--0,66 | 1701734.1741 | 2042081.0089
АПВГ | 4х50+1х16--1 | 1619676.3067 | 1943611.568
АПВГ | 4х50+1х25--1 | 1677162.6789 | 2012595.2147
АПВГ | 4х50+1х35--1 | 1728253.9138 | 2073904.6966
АПВГ | 4х70+1х25--1 | 2164694.6041 | 2597633.525
АПВГ | 4х70+1х35--1 | 2215785.839 | 2658943.0068
АПВГ | 4х70+1х50--1 | 2289474.5679 | 2747369.4815
АПВГ | 4х70+1х50--1 | 2333707.1808 | 2800448.617
АПВГ | 4х95+1х35--1 | 2880062.6174 | 3456075.1409
АПВГ | 4х95+1х50--1 | 2953751.3463 | 3544501.6155
АПВГ | 4х95+1х50--1 | 2997983.9592 | 3597580.751
АПВГ | 4х120+1х35--1 | 3468309.2064 | 4161971.0477
АПВГ | 4х120+1х50--1 | 3541997.9353 | 4250397.5224
АПВГ | 4х120+1х50--1 | 3586230.5482 | 4303476.6579
АПВГ | 4х120+1х70--1 | 3652984.0391 | 4383580.847
АПВГ | 4х120+1х70--1 | 3701874.705 | 4442249.646
АПВГ | 4х120+1х95--1 | 3807350.0238 | 4568820.0286
АПВГ | 4х120+1х95--1 | 3850546.629 | 4620655.9548
АПВГ | 4х150+1х50--1 | 4437766.4947 | 5325319.7936
АПВГ | 4х150+1х50--1 | 4481999.1076 | 5378398.9292
АПВГ | 4х150+1х70--1 | 4548752.5985 | 5458503.1182
АПВГ | 4х150+1х70--1 | 4597643.2644 | 5517171.9173
АПВГ | 4х150+1х95--1 | 4703118.5832 | 5643742.2999
АПВГ | 4х150+1х95--1 | 4746315.1884 | 5695578.2261
АПВГ | 4х185+1х50--1 | 5245969.0871 | 6295162.9045
АПВГ | 4х185+1х50--1 | 5290201.7 | 6348242.0401
АПВГ | 4х185+1х70--1 | 5356955.1909 | 6428346.2291
АПВГ | 4х185+1х70--1 | 5405845.8568 | 6487015.0282
АПВГ | 4х185+1х95--1 | 5511321.1756 | 6613585.4108
АПВГ | 4х185+1х95--1 | 5554517.7808 | 6665421.337
АПВГ | 4х240+1х70--1 | 6885871.5837 | 8263045.9004
АПВГ | 4х240+1х70--1 | 6934762.2496 | 8321714.6995
АПВГ | 4х240+1х95--1 | 7040237.5684 | 8448285.0821
АПВГ | 4х240+1х95--1 | 7083434.1735 | 8500121.0083
АПВГ | 4х240+1х120--1 | 7153973.0417 | 8584767.6501
АПВГ | 4х240+1х120--1 | 7224112.019 | 8668934.4228
АПВГ | 4х240+1х150--1 | 7431643.0436 | 8917971.6523
АПВГ | 5х50--0,66 | 1837483.0212 | 2204979.6255
АПВГ | 5х50--1 | 1866845.6988 | 2240214.8385
АПВГ | 5х70--1 | 2465606.7232 | 2958728.0678
АПВГ | 5х95--1 | 3285883.7658 | 3943060.519
АПВГ | 5х120--1 | 4010796.6815 | 4812956.0178
АПВГ | 5х150--1 | 5101175.3014 | 6121410.3617
АПВГ | 5х185--1 | 6118280.1821 | 7341936.2185
АПВГ | 5х240--1 | 7977753.0806 | 9573303.6968

## АВВГз (СЕКТОР)
Марка | Количество и сечение жил мм², напряжение, кВ | минималка | прайс
АВВГз | 3х50--0,66 | 1153411.1103 | 1384093.3323
АВВГз | 3х50--1 | 1170101.3652 | 1404121.6382
АВВГз | 3х70--1 | 1524615.8981 | 1829539.0777
АВВГз | 3х95--1 | 2004610.8621 | 2405533.0345
АВВГз | 3х120--1 | 2459672.1307 | 2951606.5569
АВВГз | 3х150--1 | 3081614.7493 | 3697937.6992
АВВГз | 3х185--1 | 3705984.1665 | 4447180.9998
АВВГз | 3х240--1 | 4792741.5262 | 5751289.8315
АВВГз | 3х50+1х16--0,66 | 1273625.5043 | 1528350.6052
АВВГз | 3х50+1х25--0,66 | 1327322.7955 | 1592787.3546
АВВГз | 3х50+1х35--0,66 | 1375695.9357 | 1650835.1229
АВВГз | 3х50+1х16--1 | 1292692.609 | 1551231.1308
АВВГз | 3х50+1х25--1 | 1346993.9832 | 1616392.7798
АВВГз | 3х50+1х35--1 | 1395746.156 | 1674895.3872
АВВГз | 3х70+1х25--1 | 1730070.995 | 2076085.194
АВВГз | 3х70+1х35--1 | 1778823.1678 | 2134587.8013
АВВГз | 3х70+1х50--1 | 1848480.7962 | 2218176.9554
АВВГз | 3х70+1х50--1 | 1894080.378 | 2272896.4536
АВВГз | 3х95+1х35--1 | 2281242.9557 | 2737491.5468
АВВГз | 3х95+1х50--1 | 2350900.584 | 2821080.7008
АВВГз | 3х95+1х50--1 | 2396500.1659 | 2875800.199
АВВГз | 3х120+1х35--1 | 2713797.2418 | 3256556.6901
АВВГз | 3х120+1х50--1 | 2783454.8702 | 3340145.8442
АВВГз | 3х120+1х50--1 | 2829054.452 | 3394865.3424
АВВГз | 3х120+1х70--1 | 2889491.8555 | 3467390.2266
АВВГз | 3х120+1х70--1 | 2938800.2134 | 3526560.2561
АВВГз | 3х120+1х95--1 | 3036122.5699 | 3643347.0838
АВВГз | 3х120+1х95--1 | 3081090.715 | 3697308.8579
АВВГз | 3х150+1х50--1 | 3440469.6296 | 4128563.5555
АВВГз | 3х150+1х50--1 | 3486069.2114 | 4183283.0537
АВВГз | 3х150+1х70--1 | 3546506.615 | 4255807.9379
АВВГз | 3х150+1х70--1 | 3595814.9729 | 4314977.9674
АВВГз | 3х150+1х95--1 | 3693137.3293 | 4431764.7951
АВВГз | 3х150+1х95--1 | 3738105.4744 | 4485726.5692
АВВГз | 3х185+1х50--1 | 4076588.504 | 4891906.2048
АВВГз | 3х185+1х50--1 | 4122188.0858 | 4946625.703
АВВГз | 3х185+1х70--1 | 4182625.4894 | 5019150.5873
АВВГз | 3х185+1х70--1 | 4231933.8473 | 5078320.6167
АВВГз | 3х185+1х95--1 | 4329256.2037 | 5195107.4445
АВВГз | 3х185+1х95--1 | 4374224.3488 | 5249069.2185
АВВГз | 3х240+1х70--1 | 5290413.3922 | 6348496.0707
АВВГз | 3х240+1х70--1 | 5339721.7501 | 6407666.1002
АВВГз | 3х240+1х95--1 | 5437044.1066 | 6524452.9279
АВВГз | 3х240+1х95--1 | 5482012.2516 | 6578414.702
АВВГз | 3х240+1х120--1 | 5552032.3412 | 6662438.8094
АВВГз | 3х240+1х120--1 | 5615783.3953 | 6738940.0744
АВВГз | 3х240+1х150--1 | 5810657.4594 | 6972788.9512
АВВГз | 4х50--0,66 | 1487649.6872 | 1785179.6247
АВВГз | 4х50--1 | 1509271.6391 | 1811125.9669
АВВГз | 4х70--1 | 2001395.2971 | 2401674.3565
АВВГз | 4х95--1 | 2645288.2129 | 3174345.8555
АВВГз | 4х120--1 | 3210757.1342 | 3852908.5611
АВВГз | 4х150--1 | 4061481.4467 | 4873777.736
АВВГз | 4х185--1 | 4881603.5405 | 5857924.2486
АВВГз | 4х240--1 | 6322168.4439 | 7586602.1327
АВВГз | 4х50+1х16--0,66 | 1619413.7521 | 1943296.5025
АВВГз | 4х50+1х25--0,66 | 1673111.0433 | 2007733.2519
АВВГз | 4х50+1х35--0,66 | 1721484.1835 | 2065781.0202
АВВГз | 4х50+1х16--1 | 1642388.5332 | 1970866.2398
АВВГз | 4х50+1х25--1 | 1696689.9074 | 2036027.8889
АВВГз | 4х50+1х35--1 | 1745442.0802 | 2094530.4962
АВВГз | 4х70+1х25--1 | 2204062.2726 | 2644874.7271
АВВГз | 4х70+1х35--1 | 2252814.4454 | 2703377.3345
АВВГз | 4х70+1х50--1 | 2322472.0738 | 2786966.4885
АВВГз | 4х70+1х50--1 | 2364090.5568 | 2836908.6681
АВВГз | 4х95+1х35--1 | 2870649.4479 | 3444779.3375
АВВГз | 4х95+1х50--1 | 2940307.0763 | 3528368.4915
АВВГз | 4х95+1х50--1 | 2981925.5593 | 3578310.6711
АВВГз | 4х120+1х35--1 | 3502502.0885 | 4203002.5061
АВВГз | 4х120+1х50--1 | 3572159.7168 | 4286591.6602
АВВГз | 4х120+1х50--1 | 3613778.1998 | 4336533.8398
АВВГз | 4х120+1х70--1 | 3678196.7022 | 4413836.0427
АВВГз | 4х120+1х70--1 | 3724166.074 | 4468999.2888
АВВГз | 4х120+1х95--1 | 3824827.4166 | 4589792.8999
АВВГз | 4х120+1х95--1 | 3865024.1255 | 4638028.9505
АВВГз | 4х150+1х50--1 | 4413913.127 | 5296695.7524
АВВГз | 4х150+1х50--1 | 4455531.61 | 5346637.932
АВВГз | 4х150+1х70--1 | 4519950.1124 | 5423940.1348
АВВГз | 4х150+1х70--1 | 4565919.4842 | 5479103.381
АВВГз | 4х150+1х95--1 | 4666580.8267 | 5599896.992
АВВГз | 4х150+1х95--1 | 4706777.5356 | 5648133.0427
АВВГз | 4х185+1х50--1 | 5236028.8955 | 6283234.6745
АВВГз | 4х185+1х50--1 | 5277647.3785 | 6333176.8542
АВВГз | 4х185+1х70--1 | 5342065.8808 | 6410479.057
АВВГз | 4х185+1х70--1 | 5388035.2526 | 6465642.3032
АВВГз | 4х185+1х95--1 | 5488696.5952 | 6586435.9142
АВВГз | 4х185+1х95--1 | 5528893.3041 | 6634671.9649
АВВГз | 4х240+1х70--1 | 6828629.9312 | 8194355.9174
АВВГз | 4х240+1х70--1 | 6874599.303 | 8249519.1636
АВВГз | 4х240+1х95--1 | 6975260.6455 | 8370312.7746
АВВГз | 4х240+1х95--1 | 7015457.3544 | 8418548.8253
АВВГз | 4х240+1х120--1 | 7085667.4569 | 8502800.9482
АВВГз | 4х240+1х120--1 | 7149819.6495 | 8579783.5794
АВВГз | 5х50--0,66 | 1829737.8527 | 2195685.4233
АВВГз | 5х50--1 | 1854993.1598 | 2225991.7918
АВВГз | 5х70--1 | 2472018.7525 | 2966422.503
АВВГз | 5х95--1 | 3229941.2916 | 3875929.5499
АВВГз | 5х120--1 | 3995248.3467 | 4794298.016
АВВГз | 5х150--1 | 5032791.7073 | 6039350.0488
АВВГз | 5х185--1 | 6035800.3756 | 7242960.4508
АВВГз | 5х240--1 | 7859344.3514 | 9431213.2217

## АВВБГ (СЕКТОР)
Марка | Количество и сечение жил мм², напряжение, кВ | минималка | прайс
АВВБГ | 3х50--0,66 | 1322575.6194 | 1587090.7432
АВВБГ | 3х50--1 | 1340070.4438 | 1608084.5325
АВВБГ | 3х70--1 | 1715071.8396 | 2058086.2075
АВВБГ | 3х95--1 | 2227633.2974 | 2673159.9569
АВВБГ | 3х120--1 | 2673269.7784 | 3207923.7341
АВВБГ | 3х150--1 | 3319532.1655 | 3983438.5986
АВВБГ | 3х185--1 | 3978575.6661 | 4774290.7994
АВВБГ | 3х240--1 | 5069113.1274 | 6082935.7528
АВВБГ | 3х50+1х16--0,66 | 1464852.7889 | 1757823.3467
АВВБГ | 3х50+1х25--0,66 | 1518550.0801 | 1822260.0961
АВВБГ | 3х50+1х35--0,66 | 1566923.2203 | 1880307.8644
АВВБГ | 3х50+1х16--1 | 1485338.2148 | 1782405.8578
АВВБГ | 3х50+1х25--1 | 1539639.5891 | 1847567.5069
АВВБГ | 3х50+1х35--1 | 1588391.7618 | 1906070.1142
АВВБГ | 3х70+1х25--1 | 1955509.4473 | 2346611.3367
АВВБГ | 3х70+1х35--1 | 2004261.6201 | 2405113.9441
АВВБГ | 3х70+1х50--1 | 2073919.2484 | 2488703.0981
АВВБГ | 3х70+1х50--1 | 2119518.8303 | 2543422.5963
АВВБГ | 3х95+1х35--1 | 2509230.9989 | 3011077.1987
АВВБГ | 3х95+1х50--1 | 2578888.6273 | 3094666.3527
АВВБГ | 3х95+1х50--1 | 2624488.2091 | 3149385.8509
АВВБГ | 3х120+1х35--1 | 2961931.8388 | 3554318.2066
АВВБГ | 3х120+1х50--1 | 3031589.4672 | 3637907.3606
АВВБГ | 3х120+1х50--1 | 3077189.049 | 3692626.8588
АВВБГ | 3х120+1х70--1 | 3137626.4526 | 3765151.7431
АВВБГ | 3х120+1х70--1 | 3186934.8105 | 3824321.7726
АВВБГ | 3х120+1х95--1 | 3284257.1669 | 3941108.6003
АВВБГ | 3х120+1х95--1 | 3329225.312 | 3995070.3744
АВВБГ | 3х150+1х50--1 | 3725002.6067 | 4470003.1281
АВВБГ | 3х150+1х50--1 | 3770602.1886 | 4524722.6263
АВВБГ | 3х150+1х70--1 | 3831039.5921 | 4597247.5105
АВВБГ | 3х150+1х70--1 | 3880347.95 | 4656417.54
АВВБГ | 3х150+1х95--1 | 3977670.3065 | 4773204.3677
АВВБГ | 3х150+1х95--1 | 4022638.4515 | 4827166.1418
АВВБГ | 3х185+1х50--1 | 4361165.7584 | 5233398.91
АВВБГ | 3х185+1х50--1 | 4406765.3402 | 5288118.4082
АВВБГ | 3х185+1х70--1 | 4467202.7438 | 5360643.2925
АВВБГ | 3х185+1х70--1 | 4516511.1017 | 5419813.322
АВВБГ | 3х185+1х95--1 | 4613833.4581 | 5536600.1497
АВВБГ | 3х185+1х95--1 | 4658801.6032 | 5590561.9238
АВВБГ | 3х240+1х70--1 | 5621873.3666 | 6746248.04
АВВБГ | 3х240+1х70--1 | 5671181.7245 | 6805418.0694
АВВБГ | 3х240+1х95--1 | 5768504.081 | 6922204.8972
АВВБГ | 3х240+1х95--1 | 5813472.226 | 6976166.6712
АВВБГ | 3х240+1х120--1 | 5883492.3156 | 7060190.7787
АВВБГ | 3х240+1х120--1 | 5947243.3697 | 7136692.0437
АВВБГ | 3х240+1х150--1 | 6142117.4337 | 7370540.9205
АВВБГ | 4х50--0,66 | 1678876.9718 | 2014652.3662
АВВБГ | 4х50--1 | 1701303.4931 | 2041564.1917
АВВБГ | 4х70--1 | 2226189.9749 | 2671427.9698
АВВБГ | 4х95--1 | 2872632.4816 | 3447158.978
АВВБГ | 4х120--1 | 3458891.7313 | 4150670.0775
АВВБГ | 4х150--1 | 4346014.4238 | 5215217.3086
АВВБГ | 4х185--1 | 5166180.7949 | 6199416.9538
АВВБГ | 4х240--1 | 6653628.4183 | 7984354.102
АВВБГ | 4х50+1х16--0,66 | 1843404.5925 | 2212085.511
АВВБГ | 4х50+1х25--0,66 | 1897101.8837 | 2276522.2604
АВВБГ | 4х50+1х35--0,66 | 1945475.0239 | 2334570.0287
АВВБГ | 4х50+1х16--1 | 1867822.1761 | 2241386.6114
АВВБГ | 4х50+1х25--1 | 1922123.5503 | 2306548.2604
АВВБГ | 4х50+1х35--1 | 1970875.7231 | 2365050.8677
АВВБГ | 4х70+1х25--1 | 2426455.2441 | 2911746.293
АВВБГ | 4х70+1х35--1 | 2475207.4169 | 2970248.9003
АВВБГ | 4х70+1х50--1 | 2544865.0453 | 3053838.0543
АВВБГ | 4х70+1х50--1 | 2586483.5283 | 3103780.234
АВВБГ | 4х95+1х35--1 | 3127407.5432 | 3752889.0518
АВВБГ | 4х95+1х50--1 | 3197065.1716 | 3836478.2059
АВВБГ | 4х95+1х50--1 | 3238683.6546 | 3886420.3855
АВВБГ | 4х120+1х35--1 | 3763151.7088 | 4515782.0505
АВВБГ | 4х120+1х50--1 | 3832809.3372 | 4599371.2046
АВВБГ | 4х120+1х50--1 | 3874427.8202 | 4649313.3842
АВВБГ | 4х120+1х70--1 | 3938846.3226 | 4726615.5871
АВВБГ | 4х120+1х70--1 | 3984815.6944 | 4781778.8332
АВВБГ | 4х120+1х95--1 | 4085477.0369 | 4902572.4443
АВВБГ | 4х120+1х95--1 | 4125673.7458 | 4950808.4949
АВВБГ | 4х150+1х50--1 | 4704009.672 | 5644811.6064
АВВБГ | 4х150+1х50--1 | 4745628.155 | 5694753.786
АВВБГ | 4х150+1х70--1 | 4810046.6574 | 5772055.9889
АВВБГ | 4х150+1х70--1 | 4856016.0292 | 5827219.235
АВВБГ | 4х150+1х95--1 | 4956677.3717 | 5948012.8461
АВВБГ | 4х150+1х95--1 | 4996874.0806 | 5996248.8967
АВВБГ | 4х185+1х50--1 | 5567611.1148 | 6681133.3377
АВВБГ | 4х185+1х50--1 | 5609229.5978 | 6731075.5173
АВВБГ | 4х185+1х70--1 | 5673648.1001 | 6808377.7202
АВВБГ | 4х185+1х70--1 | 5719617.472 | 6863540.9663
АВВБГ | 4х185+1х95--1 | 5820278.8145 | 6984334.5774
АВВБГ | 4х185+1х95--1 | 5860475.5234 | 7032570.6281
АВВБГ | 4х240+1х70--1 | 7151233.5449 | 8581480.2538
АВВБГ | 4х240+1х70--1 | 7197202.9167 | 8636643.5
АВВБГ | 4х240+1х95--1 | 7297864.2592 | 8757437.111
АВВБГ | 4х240+1х95--1 | 7338060.9681 | 8805673.1617
АВВБГ | 4х240+1х120--1 | 7408271.0706 | 8889925.2847
АВВБГ | 4х240+1х120--1 | 7472423.2632 | 8966907.9158
АВВБГ | 4х240+1х150--1 | 7669352.3791 | 9203222.8549
АВВБГ | 5х50--0,66 | 2053726.2885 | 2464471.5462
АВВБГ | 5х50--1 | 2079787.8376 | 2495745.4051
АВВБГ | 5х70--1 | 2693750.7669 | 3232500.9203
АВВБГ | 5х95--1 | 3486066.3515 | 4183279.6218
АВВБГ | 5х120--1 | 4255881.2358 | 5107057.483
АВВБГ | 5х150--1 | 5322884.2368 | 6387461.0842
АВВБГ | 5х185--1 | 6367398.3906 | 7640878.0688
АВВБГ | 5х240--1 | 8181967.202 | 9818360.6424

## АВБбШв (СЕКТОР)
Марка | Количество и сечение жил мм², напряжение, кВ | минималка | прайс
АВБбШв | 3х50--0,66 | 1516598.2472 | 1819917.8967
АВБбШв | 3х50--1 | 1535217.3067 | 1842260.768
АВБбШв | 3х70--1 | 1930353.2206 | 2316423.8648
АВБбШв | 3х95--1 | 2470622.9501 | 2964747.5401
АВБбШв | 3х120--1 | 2958187.4012 | 3549824.8814
АВБбШв | 3х150--1 | 3632805.9013 | 4359367.0816
АВБбШв | 3х185--1 | 4325222.4493 | 5190266.9391
АВБбШв | 3х240--1 | 5495518.4201 | 6594622.1041
АВБбШв | 3х50+1х16--0,66 | 1680558.744 | 2016670.4928
АВБбШв | 3х50+1х25--0,66 | 1734256.0351 | 2081107.2422
АВБбШв | 3х50+1х35--0,66 | 1782629.1754 | 2139155.0105
АВБбШв | 3х50+1х16--1 | 1702438.0981 | 2042925.7177
АВБбШв | 3х50+1х25--1 | 1756739.4723 | 2108087.3668
АВБбШв | 3х50+1х35--1 | 1805491.6451 | 2166589.9741
АВБбШв | 3х70+1х25--1 | 2200472.4831 | 2640566.9797
АВБбШв | 3х70+1х35--1 | 2249224.6559 | 2699069.5871
АВБбШв | 3х70+1х50--1 | 2318882.2843 | 2782658.7411
АВБбШв | 3х70+1х50--1 | 2364481.8661 | 2837378.2393
АВБбШв | 3х95+1х35--1 | 2810927.3868 | 3373112.8641
АВБбШв | 3х95+1х50--1 | 2880585.0152 | 3456702.0182
АВБбШв | 3х95+1х50--1 | 2926184.597 | 3511421.5164
АВБбШв | 3х120+1х35--1 | 3287118.4979 | 3944542.1975
АВБбШв | 3х120+1х50--1 | 3356776.1263 | 4028131.3515
АВБбШв | 3х120+1х50--1 | 3402375.7081 | 4082850.8497
АВБбШв | 3х120+1х70--1 | 3462813.1117 | 4155375.734
АВБбШв | 3х120+1х70--1 | 3512121.4696 | 4214545.7635
АВБбШв | 3х120+1х95--1 | 3609443.826 | 4331332.5912
АВБбШв | 3х120+1х95--1 | 3654411.9711 | 4385294.3653
АВБбШв | 3х150+1х50--1 | 4124028.3966 | 4948834.0759
АВБбШв | 3х150+1х50--1 | 4169627.9784 | 5003553.5741
АВБбШв | 3х150+1х70--1 | 4230065.382 | 5076078.4584
АВБбШв | 3х150+1х70--1 | 4279373.7399 | 5135248.4879
АВБбШв | 3х150+1х95--1 | 4376696.0963 | 5252035.3156
АВБбШв | 3х150+1х95--1 | 4421664.2414 | 5305997.0897
АВБбШв | 3х185+1х50--1 | 4798855.8462 | 5758627.0155
АВБбШв | 3х185+1х50--1 | 4844455.4281 | 5813346.5137
АВБбШв | 3х185+1х70--1 | 4904892.8316 | 5885871.398
АВБбШв | 3х185+1х70--1 | 4954201.1895 | 5945041.4274
АВБбШв | 3х185+1х95--1 | 5051523.546 | 6061828.2552
АВБбШв | 3х185+1х95--1 | 5096491.691 | 6115790.0292
АВБбШв | 3х240+1х70--1 | 6160708.1152 | 7392849.7383
АВБбШв | 3х240+1х70--1 | 6210016.4731 | 7452019.7678
АВБбШв | 3х240+1х95--1 | 6307338.8296 | 7568806.5955
АВБбШв | 3х240+1х95--1 | 6352306.9746 | 7622768.3696
АВБбШв | 3х240+1х120--1 | 6422327.0641 | 7706792.477
АВБбШв | 3х240+1х120--1 | 6486078.1183 | 7783293.742
АВБбШв | 3х240+1х150--1 | 6680952.1823 | 8017142.6188
АВБбШв | 4х50--0,66 | 1894582.9269 | 2273499.5123
АВБбШв | 4х50--1 | 1918133.6833 | 2301760.4199
АВБбШв | 4х70--1 | 2470883.3176 | 2965059.9811
АВБбШв | 4х95--1 | 3174036.702 | 3808844.0424
АВБбШв | 4х120--1 | 3784078.3903 | 4540894.0684
АВБбШв | 4х150--1 | 4745040.2137 | 5694048.2564
АВБбШв | 4х185--1 | 5603870.8827 | 6724645.0593
АВБбШв | 4х240--1 | 7192463.1669 | 8630955.8003
АВБбШв | 4х50+1х16--0,66 | 2086976.0118 | 2504371.2142
АВБбШв | 4х50+1х25--0,66 | 2140673.303 | 2568807.9636
АВБбШв | 4х50+1х35--0,66 | 2189046.4432 | 2626855.7319
АВБбШв | 4х50+1х16--1 | 2112780.5886 | 2535336.7064
АВБбШв | 4х50+1х25--1 | 2167081.9628 | 2600498.3554
АВБбШв | 4х50+1х35--1 | 2215834.1356 | 2659000.9627
АВБбШв | 4х70+1х25--1 | 2721627.948 | 3265953.5376
АВБбШв | 4х70+1х35--1 | 2770380.1207 | 3324456.1449
АВБбШв | 4х70+1х50--1 | 2840037.7491 | 3408045.2989
АВБбШв | 4х70+1х50--1 | 2881656.2321 | 3457987.4786
АВБбШв | 4х95+1х35--1 | 3462648.9399 | 4155178.7278
АВБбШв | 4х95+1х50--1 | 3532306.5682 | 4238767.8819
АВБбШв | 4х95+1х50--1 | 3573925.0513 | 4288710.0615
АВБбШв | 4х120+1х35--1 | 4167935.4041 | 5001522.4849
АВБбШв | 4х120+1х50--1 | 4237593.0324 | 5085111.6389
АВБбШв | 4х120+1х50--1 | 4279211.5155 | 5135053.8186
АВБбШв | 4х120+1х70--1 | 4343630.0178 | 5212356.0214
АВБбШв | 4х120+1х70--1 | 4389599.3896 | 5267519.2676
АВБбШв | 4х120+1х95--1 | 4490260.7322 | 5388312.8786
АВБбШв | 4х120+1х95--1 | 4530457.4411 | 5436548.9293
АВБбШв | 4х150+1х50--1 | 5149290.1444 | 6179148.1733
АВБбШв | 4х150+1х50--1 | 5190908.6274 | 6229090.3529
АВБбШв | 4х150+1х70--1 | 5255327.1298 | 6306392.5558
АВБбШв | 4х150+1х70--1 | 5301296.5016 | 6361555.802
АВБбШв | 4х150+1х95--1 | 5401957.8442 | 6482349.413
АВБбШв | 4х150+1х95--1 | 5442154.553 | 6530585.4637
АВБбШв | 4х185+1х50--1 | 6106624.931 | 7327949.9172
АВБбШв | 4х185+1х50--1 | 6148243.414 | 7377892.0968
АВБбШв | 4х185+1х70--1 | 6212661.9164 | 7455194.2997
АВБбШв | 4х185+1х70--1 | 6258631.2882 | 7510357.5459
АВБбШв | 4х185+1х95--1 | 6359292.6307 | 7631151.1569
АВБбШв | 4х185+1х95--1 | 6399489.3396 | 7679387.2076
АВБбШв | 4х240+1х70--1 | 7752719.8471 | 9303263.8165
АВБбШв | 4х240+1х70--1 | 7798689.2189 | 9358427.0627
АВБбШв | 4х240+1х95--1 | 7899350.5614 | 9479220.6737
АВБбШв | 4х240+1х95--1 | 7939547.2703 | 9527456.7244
АВБбШв | 4х240+1х120--1 | 8009757.3728 | 9611708.8474
АВБбШв | 4х240+1х120--1 | 8073909.5654 | 9688691.4785
АВБбШв | 4х240+1х150--1 | 8270838.6813 | 9925006.4176
АВБбШв | 5х50--0,66 | 2297295.3961 | 2756754.4753
АВБбШв | 5х50--1 | 2324481.1802 | 2789377.4163
АВБбШв | 5х70--1 | 2988611.2688 | 3586333.5226
АВБбШв | 5х95--1 | 3821028.102 | 4585233.7225
АВБбШв | 5х120--1 | 4660641.9215 | 5592770.3059
АВБбШв | 5х150--1 | 5768159.187 | 6921791.0244
АВБбШв | 5х185--1 | 6906435.3449 | 8287722.4138
АВБбШв | 5х240--1 | 8783485.6962 | 10540182.8354

## АВВГ (СЕКТОР)
Марка | Количество и сечение жил мм², напряжение, кВ | минималка | прайс
АВВГ | 3х50--0,66 | 1084170.1864 | 1301004.2236
АВВГ | 3х50--1 | 1100137.0913 | 1320164.5096
АВВГ | 3х70--1 | 1447774.1728 | 1737329.0074
АВВГ | 3х95--1 | 1897263.139 | 2276715.7668
АВВГ | 3х120--1 | 2315174.7027 | 2778209.6433
АВВГ | 3х150--1 | 2953325.1413 | 3543990.1696
АВВГ | 3х185--1 | 3536638.1976 | 4243965.8372
АВВГ | 3х240--1 | 4603288.8791 | 5523946.655
АВВГ | 3х50+1х16--0,66 | 1196978.0943 | 1436373.7132
АВВГ | 3х50+1х25--0,66 | 1250675.3855 | 1500810.4625
АВВГ | 3х50+1х35--0,66 | 1299048.5257 | 1558858.2308
АВВГ | 3х50+1х16--1 | 1215569.0677 | 1458682.8812
АВВГ | 3х50+1х25--1 | 1269870.4419 | 1523844.5303
АВВГ | 3х50+1х35--1 | 1318622.6147 | 1582347.1376
АВВГ | 3х70+1х25--1 | 1622237.6333 | 1946685.1599
АВВГ | 3х70+1х35--1 | 1670989.806 | 2005187.7672
АВВГ | 3х70+1х50--1 | 1740647.4344 | 2088776.9213
АВВГ | 3х70+1х50--1 | 1786247.0162 | 2143496.4195
АВВГ | 3х95+1х35--1 | 2157550.3623 | 2589060.4347
АВВГ | 3х95+1х50--1 | 2227207.9906 | 2672649.5888
АВВГ | 3х95+1х50--1 | 2272807.5725 | 2727369.087
АВВГ | 3х120+1х35--1 | 2580777.3724 | 3096932.8469
АВВГ | 3х120+1х50--1 | 2650435.0008 | 3180522.001
АВВГ | 3х120+1х50--1 | 2696034.5826 | 3235241.4992
АВВГ | 3х120+1х70--1 | 2756471.9862 | 3307766.3835
АВВГ | 3х120+1х70--1 | 2805780.3441 | 3366936.4129
АВВГ | 3х120+1х95--1 | 2903102.7005 | 3483723.2407
АВВГ | 3х120+1х95--1 | 2948070.8456 | 3537685.0147
АВВГ | 3х150+1х50--1 | 3264615.8513 | 3917539.0215
АВВГ | 3х150+1х50--1 | 3310215.4331 | 3972258.5197
АВВГ | 3х150+1х70--1 | 3370652.8366 | 4044783.404
АВВГ | 3х150+1х70--1 | 3419961.1946 | 4103953.4335
АВВГ | 3х150+1х95--1 | 3517283.551 | 4220740.2612
АВВГ | 3х150+1х95--1 | 3562251.6961 | 4274702.0353
АВВГ | 3х185+1х50--1 | 3882234.914 | 4658681.8968
АВВГ | 3х185+1х50--1 | 3927834.4958 | 4713401.395
АВВГ | 3х185+1х70--1 | 3988271.8994 | 4785926.2792
АВВГ | 3х185+1х70--1 | 4037580.2573 | 4845096.3087
АВВГ | 3х185+1х95--1 | 4134902.6137 | 4961883.1364
АВВГ | 3х185+1х95--1 | 4179870.7588 | 5015844.9105
АВВГ | 3х240+1х70--1 | 5037117.3518 | 6044540.8221
АВВГ | 3х240+1х70--1 | 5086425.7097 | 6103710.8516
АВВГ | 3х240+1х95--1 | 5183748.0661 | 6220497.6793
АВВГ | 3х240+1х95--1 | 5228716.2112 | 6274459.4534
АВВГ | 3х240+1х120--1 | 5298736.3007 | 6358483.5608
АВВГ | 3х240+1х120--1 | 5362487.3549 | 6434984.8259
АВВГ | 3х240+1х150--1 | 5557361.4189 | 6668833.7027
АВВГ | 4х50--0,66 | 1411002.2772 | 1693202.7326
АВВГ | 4х50--1 | 1431900.8791 | 1718281.0549
АВВГ | 4х70--1 | 1893314.7167 | 2271977.66
АВВГ | 4х95--1 | 2521318.4349 | 3025582.1219
АВВГ | 4х120--1 | 3077737.2649 | 3693284.7179
АВВГ | 4х150--1 | 3885627.6684 | 4662753.202
АВВГ | 4х185--1 | 4687249.9504 | 5624699.9405
АВВГ | 4х240--1 | 6068872.4035 | 7282646.8842
АВВГ | 4х50+1х16--0,66 | 1512179.0066 | 1814614.8079
АВВГ | 4х50+1х25--0,66 | 1565876.2977 | 1879051.5573
АВВГ | 4х50+1х35--0,66 | 1614249.438 | 1937099.3256
АВВГ | 4х50+1х16--1 | 1534557.1602 | 1841468.5923
АВВГ | 4х50+1х25--1 | 1588858.5344 | 1906630.2413
АВВГ | 4х50+1х35--1 | 1637610.7072 | 1965132.8486
АВВГ | 4х70+1х25--1 | 2054441.059 | 2465329.2708
АВВГ | 4х70+1х35--1 | 2103193.2318 | 2523831.8782
АВВГ | 4х70+1х50--1 | 2172850.8602 | 2607421.0322
АВВГ | 4х70+1х50--1 | 2214469.3432 | 2657363.2118
АВВГ | 4х95+1х35--1 | 2733637.1465 | 3280364.5758
АВВГ | 4х95+1х50--1 | 2803294.7749 | 3363953.7298
АВВГ | 4х95+1х50--1 | 2844913.2579 | 3413895.9095
АВВГ | 4х120+1х35--1 | 3295675.7856 | 3954810.9427
АВВГ | 4х120+1х50--1 | 3365333.414 | 4038400.0968
АВВГ | 4х120+1х50--1 | 3406951.897 | 4088342.2764
АВВГ | 4х120+1х70--1 | 3471370.3994 | 4165644.4793
АВВГ | 4х120+1х70--1 | 3517339.7712 | 4220807.7254
АВВГ | 4х120+1х95--1 | 3618001.1137 | 4341601.3365
АВВГ | 4х120+1х95--1 | 3658197.8226 | 4389837.3871
АВВГ | 4х150+1х50--1 | 4216263.0623 | 5059515.6747
АВВГ | 4х150+1х50--1 | 4257881.5453 | 5109457.8543
АВВГ | 4х150+1х70--1 | 4322300.0476 | 5186760.0572
АВВГ | 4х150+1х70--1 | 4368269.4195 | 5241923.3033
АВВГ | 4х150+1х95--1 | 4468930.762 | 5362716.9144
АВВГ | 4х150+1х95--1 | 4509127.4709 | 5410952.965
АВВГ | 4х185+1х50--1 | 4982649.5552 | 5979179.4662
АВВГ | 4х185+1х50--1 | 5024268.0382 | 6029121.6459
АВВГ | 4х185+1х70--1 | 5088686.5406 | 6106423.8487
АВВГ | 4х185+1х70--1 | 5134655.9124 | 6161587.0949
АВВГ | 4х185+1х95--1 | 5235317.2549 | 6282380.7059
АВВГ | 4х185+1х95--1 | 5275513.9638 | 6330616.7566
АВВГ | 4х240+1х70--1 | 6543569.3812 | 7852283.2575
АВВГ | 4х240+1х70--1 | 6589538.7531 | 7907446.5037
АВВГ | 4х240+1х95--1 | 6690200.0956 | 8028240.1147
АВВГ | 4х240+1х95--1 | 6730396.8045 | 8076476.1654
АВВГ | 4х240+1х120--1 | 6800606.9069 | 8160728.2883
АВВГ | 4х240+1х120--1 | 6864759.0995 | 8237710.9195
АВВГ | 4х240+1х150--1 | 7061688.2155 | 8474025.8585
АВВГ | 5х50--0,66 | 1740987.7746 | 2089185.3296
АВВГ | 5х50--1 | 1766818.0734 | 2120181.6881
АВВГ | 5х70--1 | 2338855.2605 | 2806626.3126
АВВГ | 5х95--1 | 3116504.0146 | 3739804.8175
АВВГ | 5х120--1 | 3809335.0661 | 4571202.0793
АВВГ | 5х150--1 | 4845770.2054 | 5814924.2465
АВВГ | 5х185--1 | 5808789.3105 | 6970547.1726
АВВГ | 5х240--1 | 7579710.7124 | 9095652.8548

## АВВГзнг (СЕКТОР)
Марка | Количество и сечение жил мм², напряжение, кВ | минималка | прайс
АВВГзнг | 3х50--0,66 | 1172494.3205 | 1406993.1846
АВВГзнг | 3х50--1 | 1189330.2992 | 1427196.3591
АВВГзнг | 3х70--1 | 1545949.7312 | 1855139.6775
АВВГзнг | 3х95--1 | 2028841.3683 | 2434609.6419
АВВГзнг | 3х120--1 | 2489198.8032 | 2987038.5638
АВВГзнг | 3х150--1 | 3114209.4717 | 3737051.366
АВВГзнг | 3х185--1 | 3742189.7566 | 4490627.7079
АВВГзнг | 3х240--1 | 4836523.5448 | 5803828.2538
АВВГзнг | 3х50+1х16--0,66 | 1294975.529 | 1553970.6348
АВВГзнг | 3х50+1х25--0,66 | 1348672.8201 | 1618407.3842
АВВГзнг | 3х50+1х35--0,66 | 1397045.9604 | 1676455.1525
АВВГзнг | 3х50+1х16--1 | 1314188.3574 | 1577026.0289
АВВГзнг | 3х50+1х25--1 | 1368489.7317 | 1642187.678
АВВГзнг | 3х50+1х35--1 | 1417241.9044 | 1700690.2853
АВВГзнг | 3х70+1х25--1 | 1754479.6081 | 2105375.5297
АВВГзнг | 3х70+1х35--1 | 1803231.7808 | 2163878.137
АВВГзнг | 3х70+1х50--1 | 1872889.4092 | 2247467.291
АВВГзнг | 3х70+1х50--1 | 1918488.991 | 2302186.7892
АВВГзнг | 3х95+1х35--1 | 2312585.0422 | 2775102.0507
АВВГзнг | 3х95+1х50--1 | 2382242.6706 | 2858691.2047
АВВГзнг | 3х95+1х50--1 | 2427842.2524 | 2913410.7029
АВВГзнг | 3х120+1х35--1 | 2747680.9082 | 3297217.0898
АВВГзнг | 3х120+1х50--1 | 2817338.5365 | 3380806.2438
АВВГзнг | 3х120+1х50--1 | 2862938.1184 | 3435525.742
АВВГзнг | 3х120+1х70--1 | 2923375.5219 | 3508050.6263
АВВГзнг | 3х120+1х70--1 | 2972683.8798 | 3567220.6558
АВВГзнг | 3х120+1х95--1 | 3070006.2363 | 3684007.4835
АВВГзнг | 3х120+1х95--1 | 3114974.3813 | 3737969.2576
АВВГзнг | 3х150+1х50--1 | 3478145.7051 | 4173774.8462
АВВГзнг | 3х150+1х50--1 | 3523745.287 | 4228494.3444
АВВГзнг | 3х150+1х70--1 | 3584182.6905 | 4301019.2286
АВВГзнг | 3х150+1х70--1 | 3633491.0484 | 4360189.2581
АВВГзнг | 3х150+1х95--1 | 3730813.4049 | 4476976.0858
АВВГзнг | 3х150+1х95--1 | 3775781.5499 | 4530937.8599
АВВГзнг | 3х185+1х50--1 | 4121567.7146 | 4945881.2575
АВВГзнг | 3х185+1х50--1 | 4167167.2964 | 5000600.7557
АВВГзнг | 3х185+1х70--1 | 4227604.7 | 5073125.64
АВВГзнг | 3х185+1х70--1 | 4276913.0579 | 5132295.6695
АВВГзнг | 3х185+1х95--1 | 4374235.4143 | 5249082.4972
АВВГзнг | 3х185+1х95--1 | 4419203.5594 | 5303044.2713
АВВГзнг | 3х240+1х70--1 | 5341062.5926 | 6409275.1111
АВВГзнг | 3х240+1х70--1 | 5390370.9505 | 6468445.1406
АВВГзнг | 3х240+1х95--1 | 5487693.3069 | 6585231.9683
АВВГзнг | 3х240+1х95--1 | 5532661.452 | 6639193.7424
АВВГзнг | 3х240+1х120--1 | 5602681.5415 | 6723217.8498
АВВГзнг | 3х240+1х120--1 | 5666432.5957 | 6799719.1148
АВВГзнг | 3х240+1х150--1 | 5861306.6597 | 7033567.9916
АВВГзнг | 4х50--0,66 | 1508999.7119 | 1810799.6543
АВВГзнг | 4х50--1 | 1530767.3875 | 1836920.865
АВВГзнг | 4х70--1 | 2025803.9101 | 2430964.6922
АВВГзнг | 4х95--1 | 2676630.2995 | 3211956.3594
АВВГзнг | 4х120--1 | 3244640.8006 | 3893568.9607
АВВГзнг | 4х150--1 | 4099157.5222 | 4918989.0267
АВВГзнг | 4х185--1 | 4926582.7511 | 5911899.3013
АВВГзнг | 4х240--1 | 6372817.6443 | 7647381.1731
АВВГзнг | 4х50+1х16--0,66 | 1643676.883 | 1972412.2596
АВВГзнг | 4х50+1х25--0,66 | 1697374.1742 | 2036849.009
АВВГзнг | 4х50+1х35--0,66 | 1745747.3144 | 2094896.7773
АВВГзнг | 4х50+1х16--1 | 1666796.6629 | 2000155.9955
АВВГзнг | 4х50+1х25--1 | 1721098.0371 | 2065317.6445
АВВГзнг | 4х50+1х35--1 | 1769850.2099 | 2123820.2519
АВВГзнг | 4х70+1х25--1 | 2234698.5153 | 2681638.2184
АВВГзнг | 4х70+1х35--1 | 2283450.6881 | 2740140.8257
АВВГзнг | 4х70+1х50--1 | 2353108.3165 | 2823729.9798
АВВГзнг | 4х70+1х50--1 | 2394726.7995 | 2873672.1594
АВВГзнг | 4х95+1х35--1 | 2905621.008 | 3486745.2096
АВВГзнг | 4х95+1х50--1 | 2975278.6364 | 3570334.3636
АВВГзнг | 4х95+1х50--1 | 3016897.1194 | 3620276.5433
АВВГзнг | 4х120+1х35--1 | 3543990.2945 | 4252788.3534
АВВГзнг | 4х120+1х50--1 | 3613647.9229 | 4336377.5075
АВВГзнг | 4х120+1х50--1 | 3655266.4059 | 4386319.6871
АВВГзнг | 4х120+1х70--1 | 3719684.9083 | 4463621.8899
АВВГзнг | 4х120+1х70--1 | 3765654.2801 | 4518785.1361
АВВГзнг | 4х120+1х95--1 | 3866315.6226 | 4639578.7471
АВВГзнг | 4х120+1х95--1 | 3906512.3315 | 4687814.7978
АВВГзнг | 4х150+1х50--1 | 4459697.5935 | 5351637.1122
АВВГзнг | 4х150+1х50--1 | 4501316.0765 | 5401579.2918
АВВГзнг | 4х150+1х70--1 | 4565734.5789 | 5478881.4947
АВВГзнг | 4х150+1х70--1 | 4611703.9507 | 5534044.7408
АВВГзнг | 4х150+1х95--1 | 4712365.2932 | 5654838.3519
АВВГзнг | 4х150+1х95--1 | 4752562.0021 | 5703074.4025
АВВГзнг | 4х185+1х50--1 | 5286695.4761 | 6344034.5713
АВВГзнг | 4х185+1х50--1 | 5328313.9591 | 6393976.751
АВВГзнг | 4х185+1х70--1 | 5392732.4615 | 6471278.9538
АВВГзнг | 4х185+1х70--1 | 5438701.8333 | 6526442.2
АВВГзнг | 4х185+1х95--1 | 5539363.1758 | 6647235.811
АВВГзнг | 4х185+1х95--1 | 5579559.8847 | 6695471.8617
АВВГзнг | 4х240+1х70--1 | 6891247.9273 | 8269497.5127
АВВГзнг | 4х240+1х70--1 | 6937217.2991 | 8324660.7589
АВВГзнг | 4х240+1х95--1 | 7037878.6416 | 8445454.3699
АВВГзнг | 4х240+1х95--1 | 7078075.3505 | 8493690.4206
АВВГзнг | 4х240+1х120--1 | 7148285.453 | 8577942.5436
АВВГзнг | 4х240+1х120--1 | 7212437.6456 | 8654925.1747
АВВГзнг | 4х240+1х150--1 | 7409366.7615 | 8891240.1138
АВВГзнг | 5х50--0,66 | 1854000.742 | 2224800.8904
АВВГзнг | 5х50--1 | 1879401.7728 | 2255282.1274
АВВГзнг | 5х70--1 | 2502652.8275 | 3003183.393
АВВГзнг | 5х95--1 | 3264914.2065 | 3917897.0477
АВВГзнг | 5х120--1 | 4036734.1117 | 4844080.934
АВВГзнг | 5х150--1 | 5078575.588 | 6094290.7055
АВВГзнг | 5х185--1 | 6086469.2021 | 7303763.0425
АВВГзнг | 5х240--1 | 7921965.7845 | 9506358.9414

## АВБбШнг (СЕКТОР)
Марка | Количество и сечение жил мм², напряжение, кВ | минималка | прайс
АВБбШнг | 3х50--0,66 | 1633990.0731 | 1960788.0877
АВБбШнг | 3х50--1 | 1653546.4635 | 1984255.7563
АВБбШнг | 3х70--1 | 2063207.9522 | 2475849.5426
АВБбШнг | 3х95--1 | 2627671.366 | 3153205.6392
АВБбШнг | 3х120--1 | 3131868.4051 | 3758242.0861
АВБбШнг | 3х150--1 | 3826347.3715 | 4591616.8459
АВБбШнг | 3х185--1 | 4548367.1976 | 5458040.6371
АВБбШнг | 3х240--1 | 5751275.8619 | 6901531.0342
АВБбШнг | 3х50+1х16--0,66 | 1813593.4964 | 2176312.1957
АВБбШнг | 3х50+1х25--0,66 | 1867290.7876 | 2240748.9451
АВБбШнг | 3х50+1х35--0,66 | 1915663.9278 | 2298796.7134
АВБбШнг | 3х50+1х16--1 | 1836478.4672 | 2203774.1607
АВБбШнг | 3х50+1х25--1 | 1890779.8415 | 2268935.8097
АВБбШнг | 3х50+1х35--1 | 1939532.0142 | 2327438.4171
АВБбШнг | 3х70+1х25--1 | 2358873.1919 | 2830647.8303
АВБбШнг | 3х70+1х35--1 | 2407625.3647 | 2889150.4377
АВБбШнг | 3х70+1х50--1 | 2477282.9931 | 2972739.5917
АВБбШнг | 3х70+1х50--1 | 2522882.5749 | 3027459.0899
АВБбШнг | 3х95+1х35--1 | 2996360.1459 | 3595632.1751
АВБбШнг | 3х95+1х50--1 | 3066017.7743 | 3679221.3291
АВБбШнг | 3х95+1х50--1 | 3111617.3561 | 3733940.8273
АВБбШнг | 3х120+1х35--1 | 3489003.7143 | 4186804.4572
АВБбШнг | 3х120+1х50--1 | 3558661.3427 | 4270393.6112
АВБбШнг | 3х120+1х50--1 | 3604260.9245 | 4325113.1094
АВБбШнг | 3х120+1х70--1 | 3664698.3281 | 4397637.9937
АВБбШнг | 3х120+1х70--1 | 3714006.686 | 4456808.0232
АВБбШнг | 3х120+1х95--1 | 3811329.0424 | 4573594.8509
АВБбШнг | 3х120+1х95--1 | 3856297.1875 | 4627556.625
АВБбШнг | 3х150+1х50--1 | 4361464.8345 | 5233757.8014
АВБбШнг | 3х150+1х50--1 | 4407064.4163 | 5288477.2995
АВБбШнг | 3х150+1х70--1 | 4467501.8199 | 5361002.1838
АВБбШнг | 3х150+1х70--1 | 4516810.1778 | 5420172.2133
АВБбШнг | 3х150+1х95--1 | 4614132.5342 | 5536959.041
АВБбШнг | 3х150+1х95--1 | 4659100.6793 | 5590920.8151
АВБбШнг | 3х185+1х50--1 | 5062164.5126 | 6074597.4151
АВБбШнг | 3х185+1х50--1 | 5107764.0944 | 6129316.9133
АВБбШнг | 3х185+1х70--1 | 5168201.4979 | 6201841.7975
АВБбШнг | 3х185+1х70--1 | 5217509.8559 | 6261011.827
АВБбШнг | 3х185+1х95--1 | 5314832.2123 | 6377798.6547
АВБбШнг | 3х185+1х95--1 | 5359800.3574 | 6431760.4288
АВБбШнг | 3х240+1х70--1 | 6473858.2991 | 7768629.959
АВБбШнг | 3х240+1х70--1 | 6523166.657 | 7827799.9884
АВБбШнг | 3х240+1х95--1 | 6620489.0135 | 7944586.8162
АВБбШнг | 3х240+1х95--1 | 6665457.1585 | 7998548.5903
АВБбШнг | 3х240+1х120--1 | 6735477.2481 | 8082572.6977
АВБбШнг | 3х240+1х120--1 | 6799228.3022 | 8159073.9627
АВБбШнг | 3х240+1х150--1 | 6994102.3663 | 8392922.8395
АВБбШнг | 4х50--0,66 | 2027617.6793 | 2433141.2152
АВБбШнг | 4х50--1 | 2052105.7667 | 2462526.92
АВБбШнг | 4х70--1 | 2629208.235 | 3155049.882
АВБбШнг | 4х95--1 | 3359391.1066 | 4031269.3279
АВБбШнг | 4х120--1 | 3985963.6067 | 4783156.3281
АВБбШнг | 4х150--1 | 4982476.6516 | 5978971.9819
АВБбШнг | 4х185--1 | 5867179.549 | 7040615.4588
АВБбШнг | 4х240--1 | 7505613.3508 | 9006736.021
АВБбШнг | 4х50--0,66 | 2027617.6793 | 2433141.2152
АВБбШнг | 4х50--1 | 2052105.7667 | 2462526.92
АВБбШнг | 4х70--1 | 2629208.235 | 3155049.882
АВБбШнг | 4х95--1 | 3359391.1066 | 4031269.3279
АВБбШнг | 4х120--1 | 3985963.6067 | 4783156.3281
АВБбШнг | 4х150--1 | 4982476.6516 | 5978971.9819
АВБбШнг | 4х185--1 | 5867179.549 | 7040615.4588
АВБбШнг | 4х240--1 | 7505613.3508 | 9006736.021
АВБбШнг | 5х50--0,66 | 2454651.6946 | 2945582.0335
АВБбШнг | 5х50--1 | 2482806.0977 | 2979367.3172
АВБбШнг | 5х70--1 | 3169382.4889 | 3803258.9867
АВБбШнг | 5х95--1 | 4029886.0171 | 4835863.2205
АВБбШнг | 5х120--1 | 4901915.867 | 5882299.0404
АВБбШнг | 5х150--1 | 6036543.2665 | 7243851.9198
АВБбШнг | 5х185--1 | 7219715.5924 | 8663658.7108
АВБбШнг | 5х240--1 | 9136955.5904 | 10964346.7085

## АВВГнг (СЕКТОР)
Марка | Количество и сечение жил мм², напряжение, кВ | минималка | прайс
АВВГнг | 3х50--0,66 | 1101755.0758 | 1322106.0909
АВВГнг | 3х50--1 | 1117839.5103 | 1341407.4124
АВВГнг | 3х70--1 | 1467581.4909 | 1761097.7891
АВВГнг | 3х95--1 | 1919644.9106 | 2303573.8928
АВВГнг | 3х120--1 | 2339527.6524 | 2807433.1828
АВВГнг | 3х150--1 | 2983878.6518 | 3580654.3821
АВВГнг | 3х185--1 | 3570441.2994 | 4284529.5593
АВВГнг | 3х240--1 | 4644473.613 | 5573368.3356
АВВГнг | 3х50+1х16--0,66 | 1216829.7981 | 1460195.7578
АВВГнг | 3х50+1х25--0,66 | 1270527.0893 | 1524632.5071
АВВГнг | 3х50+1х35--0,66 | 1318900.2295 | 1582680.2754
АВВГнг | 3х50+1х16--1 | 1235566.4953 | 1482679.7944
АВВГнг | 3х50+1х25--1 | 1289867.8695 | 1547841.4434
АВВГнг | 3х50+1х35--1 | 1338620.0423 | 1606344.0508
АВВГнг | 3х70+1х25--1 | 1644825.7059 | 1973790.8471
АВВГнг | 3х70+1х35--1 | 1693577.8787 | 2032293.4544
АВВГнг | 3х70+1х50--1 | 1763235.5071 | 2115882.6085
АВВГнг | 3х70+1х50--1 | 1808835.0889 | 2170602.1067
АВВГнг | 3х95+1х35--1 | 2186851.2369 | 2624221.4843
АВВГнг | 3х95+1х50--1 | 2256508.8653 | 2707810.6384
АВВГнг | 3х95+1х50--1 | 2302108.4471 | 2762530.1365
АВВГнг | 3х120+1х35--1 | 2612619.8269 | 3135143.7923
АВВГнг | 3х120+1х50--1 | 2682277.4553 | 3218732.9463
АВВГнг | 3х120+1х50--1 | 2727877.0371 | 3273452.4445
АВВГнг | 3х120+1х70--1 | 2788314.4407 | 3345977.3288
АВВГнг | 3х120+1х70--1 | 2837622.7986 | 3405147.3583
АВВГнг | 3х120+1х95--1 | 2934945.155 | 3521934.186
АВВГнг | 3х120+1х95--1 | 2979913.3001 | 3575895.9601
АВВГнг | 3х150+1х50--1 | 3299889.4385 | 3959867.3262
АВВГнг | 3х150+1х50--1 | 3345489.0203 | 4014586.8243
АВВГнг | 3х150+1х70--1 | 3405926.4238 | 4087111.7086
АВВГнг | 3х150+1х70--1 | 3455234.7818 | 4146281.7381
АВВГнг | 3х150+1х95--1 | 3552557.1382 | 4263068.5658
АВВГнг | 3х150+1х95--1 | 3597525.2833 | 4317030.3399
АВВГнг | 3х185+1х50--1 | 3924616.8398 | 4709540.2078
АВВГнг | 3х185+1х50--1 | 3970216.4217 | 4764259.706
АВВГнг | 3х185+1х70--1 | 4030653.8252 | 4836784.5903
АВВГнг | 3х185+1х70--1 | 4079962.1831 | 4895954.6198
АВВГнг | 3х185+1х95--1 | 4177284.5396 | 5012741.4475
АВВГнг | 3х185+1х95--1 | 4222252.6846 | 5066703.2216
АВВГнг | 3х240+1х70--1 | 5084778.6983 | 6101734.4379
АВВГнг | 3х240+1х70--1 | 5134087.0562 | 6160904.4674
АВВГнг | 3х240+1х95--1 | 5231409.4126 | 6277691.2951
АВВГнг | 3х240+1х95--1 | 5276377.5577 | 6331653.0692
АВВГнг | 3х240+1х120--1 | 5346397.6472 | 6415677.1766
АВВГнг | 3х240+1х120--1 | 5410148.7014 | 6492178.4416
АВВГнг | 3х240+1х150--1 | 5605022.7654 | 6726027.3185
АВВГнг | 4х50--0,66 | 1430853.981 | 1717024.7772
АВВГнг | 4х50--1 | 1451870.1125 | 1742244.135
АВВГнг | 4х70--1 | 1915874.5951 | 2299049.5142
АВВГнг | 4х95--1 | 2550587.6979 | 3060705.2375
АВВГнг | 4х120--1 | 3109579.7193 | 3731495.6632
АВВГнг | 4х150--1 | 3920901.2556 | 4705081.5067
АВВГнг | 4х185--1 | 4729631.8763 | 5675558.2516
АВВГнг | 4х240--1 | 6116533.75 | 7339840.5
АВВГнг | 4х50+1х16--0,66 | 1534621.5971 | 1841545.9165
АВВГнг | 4х50+1х25--0,66 | 1588318.8883 | 1905982.6659
АВВГнг | 4х50+1х35--0,66 | 1636692.0285 | 1964030.4342
АВВГнг | 4х50+1х16--1 | 1557144.7495 | 1868573.6995
АВВГнг | 4х50+1х25--1 | 1611446.1238 | 1933735.3485
АВВГнг | 4х50+1х35--1 | 1660198.2965 | 1992237.9558
АВВГнг | 4х70+1х25--1 | 2079783.6254 | 2495740.3505
АВВГнг | 4х70+1х35--1 | 2128535.7981 | 2554242.9578
АВВГнг | 4х70+1х50--1 | 2198193.4265 | 2637832.1118
АВВГнг | 4х70+1х50--1 | 2239811.9095 | 2687774.2914
АВВГнг | 4х95+1х35--1 | 2766567.4947 | 3319880.9936
АВВГнг | 4х95+1х50--1 | 2836225.123 | 3403470.1476
АВВГнг | 4х95+1х50--1 | 2877843.606 | 3453412.3273
АВВГнг | 4х120+1х35--1 | 3331514.4092 | 3997817.291
АВВГнг | 4х120+1х50--1 | 3401172.0376 | 4081406.4451
АВВГнг | 4х120+1х50--1 | 3442790.5206 | 4131348.6247
АВВГнг | 4х120+1х70--1 | 3507209.0229 | 4208650.8275
АВВГнг | 4х120+1х70--1 | 3553178.3948 | 4263814.0737
АВВГнг | 4х120+1х95--1 | 3653839.7373 | 4384607.6847
АВВГнг | 4х120+1х95--1 | 3694036.4462 | 4432843.7354
АВВГнг | 4х150+1х50--1 | 4259450.244 | 5111340.2928
АВВГнг | 4х150+1х50--1 | 4301068.7271 | 5161282.4725
АВВГнг | 4х150+1х70--1 | 4365487.2294 | 5238584.6753
АВВГнг | 4х150+1х70--1 | 4411456.6012 | 5293747.9215
АВВГнг | 4х150+1х95--1 | 4512117.9438 | 5414541.5325
АВВГнг | 4х150+1х95--1 | 4552314.6527 | 5462777.5832
АВВГнг | 4х185+1х50--1 | 5030328.282 | 6036393.9384
АВВГнг | 4х185+1х50--1 | 5071946.765 | 6086336.118
АВВГнг | 4х185+1х70--1 | 5136365.2674 | 6163638.3209
АВВГнг | 4х185+1х70--1 | 5182334.6392 | 6218801.567
АВВГнг | 4х185+1х95--1 | 5282995.9817 | 6339595.1781
АВВГнг | 4х185+1х95--1 | 5323192.6906 | 6387831.2288
АВВГнг | 4х240+1х70--1 | 6602900.7381 | 7923480.8857
АВВГнг | 4х240+1х70--1 | 6648870.1099 | 7978644.1319
АВВГнг | 4х240+1х95--1 | 6749531.4524 | 8099437.7429
АВВГнг | 4х240+1х95--1 | 6789728.1613 | 8147673.7936
АВВГнг | 4х240+1х120--1 | 6859938.2638 | 8231925.9166
АВВГнг | 4х240+1х120--1 | 6924090.4564 | 8308908.5477
АВВГнг | 4х240+1х150--1 | 7121019.5723 | 8545223.4868
АВВГнг | 5х50--0,66 | 1763430.1235 | 2116116.1482
АВВГнг | 5х50--1 | 1789377.9519 | 2147253.5423
АВВГнг | 5х70--1 | 2364167.6993 | 2837001.2392
АВВГнг | 5х95--1 | 3149404.1059 | 3779284.927
АВВГнг | 5х120--1 | 3845171.4317 | 4614205.718
АВВГнг | 5х150--1 | 4888956.8014 | 5866748.1617
АВВГнг | 5х185--1 | 5856470.2831 | 7027764.3397
АВВГнг | 5х240--1 | 7639044.8337 | 9166853.8005

## АПвВГнг(В) (СЕКТОР)
Марка | Количество и сечение жил мм², напряжение, кВ | минималка | прайс
АПвВГнг(В) | 4х50(мс)--0,66 | 1548469.8338 | 1858163.8005
АПвВГнг(В) | 4х50(мс)--1 | 1579246.2795 | 1895095.5354
АПвВГнг(В) | 4х70(мс)--1 | 2119968.2448 | 2543961.8937
АПвВГнг(В) | 4х95(мс)--1 | 2717511.9116 | 3261014.2939
АПвВГнг(В) | 4х120(мс)--1 | 3400841.9988 | 4081010.3985
АПвВГнг(В) | 4х150(мс)--1 | 4309562.6248 | 5171475.1498
АПвВГнг(В) | 4х185(мс)--1 | 5229055.4485 | 6274866.5382
АПвВГнг(В) | 4х240(мс)--1 | 6714467.4024 | 8057360.8829

## АПвБбШнг (СЕКТОР)
Марка | Количество и сечение жил мм², напряжение, кВ | минималка | прайс
АПвБбШнг | 3х50--0,66 | 1575589.1121 | 1890706.9345
АПвБбШнг | 3х50--1 | 1601142.2358 | 1921370.683
АПвБбШнг | 3х70--1 | 2044088.8961 | 2452906.6753
АПвБбШнг | 3х95--1 | 2558484.0256 | 3070180.8307
АПвБбШнг | 3х120--1 | 3105147.8146 | 3726177.3775
АПвБбШнг | 3х150--1 | 3828018.3479 | 4593622.0175
АПвБбШнг | 3х185--1 | 4573970.0972 | 5488764.1166
АПвБбШнг | 3х240--1 | 5777109.4677 | 6932531.3612
АПвБбШнг | 4х50--0,66 | 1968293.7765 | 2361952.5318
АПвБбШнг | 4х50--1 | 2000809.3762 | 2400971.2514
АПвБбШнг | 4х70--1 | 2616265.1912 | 3139518.2294
АПвБбШнг | 4х95--1 | 3290127.2767 | 3948152.7321
АПвБбШнг | 4х120--1 | 3972339.3757 | 4766807.2509
АПвБбШнг | 4х150--1 | 5003163.07 | 6003795.684
АПвБбШнг | 4х185--1 | 5930595.3687 | 7116714.4424
АПвБбШнг | 4х240--1 | 7564744.5001 | 9077693.4001
АПвБбШнг | 5х50--0,66 | 2387218.3642 | 2864662.0371
АПвБбШнг | 5х50--1 | 2424744.0902 | 2909692.9082
АПвБбШнг | 5х70--1 | 3165228.8038 | 3798274.5646
АПвБбШнг | 5х95--1 | 3961471.0087 | 4753765.2105
АПвБбШнг | 5х120--1 | 4894571.4166 | 5873485.6999
АПвБбШнг | 5х150--1 | 6080969.5991 | 7297163.5189
АПвБбШнг | 5х185--1 | 7309597.32 | 8771516.784
АПвБбШнг | 5х240--1 | 9237264.6963 | 11084717.6356
АПвБбШнг | 3х50+1х16--0,66 | 1747246.3317 | 2096695.5981
АПвБбШнг | 3х50+1х25--0,66 | 1804649.7591 | 2165579.711
АПвБбШнг | 3х50+1х35--0,66 | 1855076.4757 | 2226091.7709
АПвБбШнг | 3х50+1х16--1 | 1777043.9567 | 2132452.7481
АПвБбШнг | 3х50+1х25--1 | 1835351.3599 | 2202421.6318
АПвБбШнг | 3х50+1х35--1 | 1886337.9582 | 2263605.5498
АПвБбШнг | 3х70+1х25--1 | 2329393.0775 | 2795271.693
АПвБбШнг | 3х70+1х35--1 | 2380379.6758 | 2856455.611
АПвБбШнг | 3х70+1х50--1 | 2450080.1837 | 2940096.2204
АПвБбШнг | 3х70+1х50--1 | 2497598.7897 | 2997118.5476
АПвБбШнг | 3х95+1х35--1 | 2920233.5166 | 3504280.22
АПвБбШнг | 3х95+1х50--1 | 2989934.0245 | 3587920.8294
АПвБбШнг | 3х95+1х50--1 | 3037452.6305 | 3644943.1566
АПвБбШнг | 3х120+1х35--1 | 3453425.5266 | 4144110.6319
АПвБбШнг | 3х120+1х50--1 | 3523126.0345 | 4227751.2414
АПвБбШнг | 3х120+1х50--1 | 3570644.6405 | 4284773.5686
АПвБбШнг | 3х120+1х70--1 | 3639879.0034 | 4367854.8041
АПвБбШнг | 3х120+1х70--1 | 3692815.9196 | 4431379.1035
АПвБбШнг | 3х120+1х95--1 | 3781662.7042 | 4537995.245
АПвБбШнг | 3х120+1х95--1 | 3827698.9758 | 4593238.771
АПвБбШнг | 3х150+1х50--1 | 4346672.2901 | 5216006.7481
АПвБбШнг | 3х150+1х50--1 | 4401274.9948 | 5281529.9938
АПвБбШнг | 3х150+1х70--1 | 4463425.259 | 5356110.3109
АПвБбШнг | 3х150+1х70--1 | 4516362.1752 | 5419634.6102
АПвБбШнг | 3х150+1х95--1 | 4605208.9598 | 5526250.7517
АПвБбШнг | 3х150+1х95--1 | 4651245.2314 | 5581494.2777
АПвБбШнг | 3х185+1х50--1 | 5075434.7137 | 6090521.6565
АПвБбШнг | 3х185+1х50--1 | 5122953.3197 | 6147543.9837
АПвБбШнг | 3х185+1х70--1 | 5192187.6827 | 6230625.2192
АПвБбШнг | 3х185+1х70--1 | 5245124.5989 | 6294149.5186
АПвБбШнг | 3х185+1х95--1 | 5333971.3834 | 6400765.6601
АПвБбШнг | 3х185+1х95--1 | 5380007.6551 | 6456009.1861
АПвБбШнг | 3х240+1х70--1 | 6485916.2417 | 7783099.49
АПвБбШнг | 3х240+1х70--1 | 6538853.1579 | 7846623.7894
АПвБбШнг | 3х240+1х95--1 | 6627699.9424 | 7953239.9309
АПвБбШнг | 3х240+1х95--1 | 6673736.2141 | 8008483.4569
АПвБбШнг | 3х240+1х120--1 | 6754350.326 | 8105220.3912
АПвБбШнг | 3х240+1х120--1 | 6822639.2124 | 8187167.0549
АПвБбШнг | 3х240+1х150--1 | 7031125.9509 | 8437351.1411
АПвБбШнг | 4х50+1х16--0,66 | 2185604.0529 | 2622724.8635
АПвБбШнг | 4х50+1х25--0,66 | 2243007.4803 | 2691608.9764
АПвБбШнг | 4х50+1х35--0,66 | 2293434.1969 | 2752121.0363
АПвБбШнг | 4х50+1х16--1 | 2220257.6711 | 2664309.2053
АПвБбШнг | 4х50+1х25--1 | 2278565.0742 | 2734278.089
АПвБбШнг | 4х50+1х35--1 | 2329551.6725 | 2795462.007
АПвБбШнг | 4х70+1х25--1 | 2891838.3806 | 3470206.0568
АПвБбШнг | 4х70+1х35--1 | 2942824.979 | 3531389.9748
АПвБбШнг | 4х70+1х50--1 | 3012525.4868 | 3615030.5842
АПвБбШнг | 4х70+1х50--1 | 3055843.653 | 3667012.3836
АПвБбШнг | 4х95+1х35--1 | 3617146.9974 | 4340576.3969
АПвБбШнг | 4х95+1х50--1 | 3686847.5053 | 4424217.0063
АПвБбШнг | 4х95+1х50--1 | 3730165.6715 | 4476198.8058
АПвБбШнг | 4х120+1х35--1 | 4396139.2897 | 5275367.1476
АПвБбШнг | 4х120+1х50--1 | 4465839.7975 | 5359007.757
АПвБбШнг | 4х120+1х50--1 | 4509157.9637 | 5410989.5565
АПвБбШнг | 4х120+1х70--1 | 4582592.7665 | 5499111.3198
АПвБбШнг | 4х120+1х70--1 | 4631654.4382 | 5557985.3258
АПвБбШнг | 4х120+1х95--1 | 4724376.4672 | 5669251.7607
АПвБбШнг | 4х120+1х95--1 | 4765600.6221 | 5718720.7465
АПвБбШнг | 4х150+1х50--1 | 5442081.3034 | 6530497.5641
АПвБбШнг | 4х150+1х50--1 | 5492063.5243 | 6590476.2292
АПвБбШнг | 4х150+1х70--1 | 5558834.2723 | 6670601.1268
АПвБбШнг | 4х150+1х70--1 | 5607895.944 | 6729475.1328
АПвБбШнг | 4х150+1х95--1 | 5700617.9731 | 6840741.5677
АПвБбШнг | 4х150+1х95--1 | 5741842.128 | 6890210.5536
АПвБбШнг | 4х185+1х50--1 | 6475901.5648 | 7771081.8778
АПвБбШнг | 4х185+1х50--1 | 6519219.731 | 7823063.6772
АПвБбШнг | 4х185+1х70--1 | 6592654.5338 | 7911185.4405
АПвБбШнг | 4х185+1х70--1 | 6641716.2055 | 7970059.4466
АПвБбШнг | 4х185+1х95--1 | 6734438.2345 | 8081325.8814
АПвБбШнг | 4х185+1х95--1 | 6775662.3894 | 8130794.8673
АПвБбШнг | 4х240+1х70--1 | 8180986.36 | 9817183.6321
АПвБбШнг | 4х240+1х70--1 | 8230048.0317 | 9876057.6381
АПвБбШнг | 4х240+1х95--1 | 8322770.0608 | 9987324.0729
АПвБбШнг | 4х240+1х95--1 | 8363994.2157 | 10036793.0588
АПвБбШнг | 4х240+1х120--1 | 8444379.9165 | 10133255.8999
АПвБбШнг | 4х240+1х120--1 | 8513110.1395 | 10215732.1675
АПвБбШнг | 4х240+1х150--1 | 8723784.2038 | 10468541.0446

## АПвВГнг (СЕКТОР)
Марка | Количество и сечение жил мм², напряжение, кВ | минималка | прайс
АПвВГнг | 3х50--0,66 | 1109576.8837 | 1331492.2604
АПвВГнг | 3х50--1 | 1131819.3721 | 1358183.2466
АПвВГнг | 3х70--1 | 1544117.3655 | 1852940.8387
АПвВГнг | 3х95--1 | 1971496.941 | 2365796.3292
АПвВГнг | 3х120--1 | 2439294.9395 | 2927153.9274
АПвВГнг | 3х150--1 | 3126483.9578 | 3751780.7493
АПвВГнг | 3х185--1 | 3758575.9913 | 4510291.1896
АПвВГнг | 3х240--1 | 4823938.43 | 5788726.116
АПвВГнг | 4х50--0,66 | 1471468.4589 | 1765762.1507
АПвВГнг | 4х50--1 | 1500837.8456 | 1801005.4148
АПвВГнг | 4х70--1 | 2017312.2504 | 2420774.7004
АПвВГнг | 4х95--1 | 2587753.5138 | 3105304.2165
АПвВГнг | 4х120--1 | 3243233.0614 | 3891879.6736
АПвВГнг | 4х150--1 | 4110429.8026 | 4932515.7631
АПвВГнг | 4х185--1 | 4980480.9103 | 5976577.0924
АПвВГнг | 4х240--1 | 6398164.4834 | 7677797.3801
АПвВГнг | 5х50--0,66 | 1814450.1044 | 2177340.1252
АПвВГнг | 5х50--1 | 1850781.9671 | 2220938.3605
АПвВГнг | 5х70--1 | 2490507.1352 | 2988608.5622
АПвВГнг | 5х95--1 | 3237416.9153 | 3884900.2984
АПвВГнг | 5х120--1 | 4011883.1545 | 4814259.7855
АПвВГнг | 5х150--1 | 5126243.8026 | 6151492.5632
АПвВГнг | 5х185--1 | 6169132.7746 | 7402959.3295
АПвВГнг | 5х240--1 | 7991914.5741 | 9590297.4889
АПвВГнг | 3х50+1х16--0,66 | 1250421.0142 | 1500505.217
АПвВГнг | 3х50+1х25--0,66 | 1307824.4416 | 1569389.3299
АПвВГнг | 3х50+1х35--0,66 | 1358251.1581 | 1629901.3898
АПвВГнг | 3х50+1х16--1 | 1276409.068 | 1531690.8816
АПвВГнг | 3х50+1х25--1 | 1334716.4711 | 1601659.7654
АПвВГнг | 3х50+1х35--1 | 1385703.0695 | 1662843.6834
АПвВГнг | 3х70+1х25--1 | 1729745.601 | 2075694.7212
АПвВГнг | 3х70+1х35--1 | 1780732.1994 | 2136878.6392
АПвВГнг | 3х70+1х50--1 | 1850432.7072 | 2220519.2487
АПвВГнг | 3х70+1х50--1 | 1897951.3132 | 2277541.5759
АПвВГнг | 3х95+1х35--1 | 2217139.2176 | 2660567.0611
АПвВГнг | 3х95+1х50--1 | 2286839.7254 | 2744207.6705
АПвВГнг | 3х95+1х50--1 | 2334358.3314 | 2801229.9977
АПвВГнг | 3х120+1х35--1 | 2724319.2123 | 3269183.0547
АПвВГнг | 3х120+1х50--1 | 2794019.7201 | 3352823.6641
АПвВГнг | 3х120+1х50--1 | 2841538.3261 | 3409845.9914
АПвВГнг | 3х120+1х70--1 | 2910772.6891 | 3492927.2269
АПвВГнг | 3х120+1х70--1 | 2963709.6052 | 3556451.5263
АПвВГнг | 3х120+1х95--1 | 3052556.3898 | 3663067.6678
АПвВГнг | 3х120+1х95--1 | 3098592.6615 | 3718311.1937
АПвВГнг | 3х150+1х50--1 | 3453939.0227 | 4144726.8272
АПвВГнг | 3х150+1х50--1 | 3508541.7274 | 4210250.0729
АПвВГнг | 3х150+1х70--1 | 3570691.9916 | 4284830.39
АПвВГнг | 3х150+1х70--1 | 3623628.9078 | 4348354.6894
АПвВГнг | 3х150+1х95--1 | 3712475.6924 | 4454970.8308
АПвВГнг | 3х150+1х95--1 | 3758511.964 | 4510214.3568
АПвВГнг | 3х185+1х50--1 | 4125320.2554 | 4950384.3065
АПвВГнг | 3х185+1х50--1 | 4172838.8614 | 5007406.6337
АПвВГнг | 3х185+1х70--1 | 4242073.2244 | 5090487.8692
АПвВГнг | 3х185+1х70--1 | 4295010.1405 | 5154012.1686
АПвВГнг | 3х185+1х95--1 | 4383856.9251 | 5260628.3101
АПвВГнг | 3х185+1х95--1 | 4429893.1967 | 5315871.8361
АПвВГнг | 3х240+1х70--1 | 5319336.225 | 6383203.47
АПвВГнг | 3х240+1х70--1 | 5372273.1412 | 6446727.7694
АПвВГнг | 3х240+1х95--1 | 5461119.9258 | 6553343.9109
АПвВГнг | 3х240+1х95--1 | 5507156.1974 | 6608587.4369
АПвВГнг | 3х240+1х120--1 | 5587770.3093 | 6705324.3712
АПвВГнг | 3х240+1х120--1 | 5656059.1958 | 6787271.0349
АПвВГнг | 3х240+1х150--1 | 5864545.9343 | 7037455.1211
АПвВГнг | 4х50+1х16--0,66 | 1583158.5902 | 1899790.3082
АПвВГнг | 4х50+1х25--0,66 | 1640562.0176 | 1968674.4211
АПвВГнг | 4х50+1х35--0,66 | 1690988.7342 | 2029186.481
АПвВГнг | 4х50+1х16--1 | 1614240.311 | 1937088.3732
АПвВГнг | 4х50+1х25--1 | 1672547.7141 | 2007057.2569
АПвВГнг | 4х50+1х35--1 | 1723534.3124 | 2068241.1749
АПвВГнг | 4х70+1х25--1 | 2190349.8478 | 2628419.8173
АПвВГнг | 4х70+1х35--1 | 2241336.4461 | 2689603.7353
АПвВГнг | 4х70+1х50--1 | 2311036.954 | 2773244.3447
АПвВГнг | 4х70+1х50--1 | 2354355.1202 | 2825226.1442
АПвВГнг | 4х95+1х35--1 | 2854589.8838 | 3425507.8606
АПвВГнг | 4х95+1х50--1 | 2924290.3917 | 3509148.47
АПвВГнг | 4х95+1х50--1 | 2967608.5579 | 3561130.2694
АПвВГнг | 4х120+1х35--1 | 3479608.9187 | 4175530.7024
АПвВГнг | 4х120+1х50--1 | 3549309.4266 | 4259171.3119
АПвВГнг | 4х120+1х50--1 | 3592627.5928 | 4311153.1113
АПвВГнг | 4х120+1х70--1 | 3666062.3955 | 4399274.8746
АПвВГнг | 4х120+1х70--1 | 3715124.0672 | 4458148.8807
АПвВГнг | 4х120+1х95--1 | 3807846.0962 | 4569415.3155
АПвВГнг | 4х120+1х95--1 | 3849070.2511 | 4618884.3014
АПвВГнг | 4х150+1х50--1 | 4465281.3398 | 5358337.6077
АПвВГнг | 4х150+1х50--1 | 4515263.5608 | 5418316.2729
АПвВГнг | 4х150+1х70--1 | 4582034.3088 | 5498441.1705
АПвВГнг | 4х150+1х70--1 | 4631095.9805 | 5557315.1765
АПвВГнг | 4х150+1х95--1 | 4723818.0095 | 5668581.6114
АПвВГнг | 4х150+1х95--1 | 4765042.1644 | 5718050.5973
АПвВГнг | 4х185+1х50--1 | 5294372.4129 | 6353246.8955
АПвВГнг | 4х185+1х50--1 | 5337690.5791 | 6405228.695
АПвВГнг | 4х185+1х70--1 | 5411125.3819 | 6493350.4583
АПвВГнг | 4х185+1х70--1 | 5460187.0536 | 6552224.4643
АПвВГнг | 4х185+1х95--1 | 5552909.0826 | 6663490.8991
АПвВГнг | 4х185+1х95--1 | 5594133.2375 | 6712959.885
АПвВГнг | 4х240+1х70--1 | 6915708.2205 | 8298849.8646
АПвВГнг | 4х240+1х70--1 | 6964769.8922 | 8357723.8707
АПвВГнг | 4х240+1х95--1 | 7057491.9212 | 8468990.3055
АПвВГнг | 4х240+1х95--1 | 7098716.0761 | 8518459.2914
АПвВГнг | 4х240+1х120--1 | 7179101.777 | 8614922.1324
АПвВГнг | 4х240+1х120--1 | 7247832 | 8697398.4
АПвВГнг | 4х240+1х150--1 | 7458506.0643 | 8950207.2772

## ШВВП
Марка кабеля | Количество и сечение жил, мм² | минималка | прайс
ШВВП | 2х0,50 | 70447.9478 | 84537.5373
ШВВП | 2х0,75 | 99395.2008 | 119274.241
ШВВП | 2х1,5 | 225883.7461 | 271060.4954
ШВВП | 2х2,5 | 358361.1355 | 430033.3626
ШВВП | 3х0,50 | 104467.6769 | 125361.2123
ШВВП | 3х0,75 | 147919.8723 | 177503.8467
ШВВП | 3х1,5 | 321486.8787 | 385784.2544

## КГТП 660
Марка кабеля | Номинальное сечение кв. мм | минималка | прайс
КГТП | 1х0,75--380 | 76750.5221 | 92100.6265
КГТП | 1х1--380 | 92560.8009 | 111072.961
КГТП | 1х1,5--380 | 122469.976 | 146963.9712
КГТП | 1х2,5--380 | 189590.5279 | 227508.6334
КГТП | 1х4--380 | 279897.3802 | 335876.8563
КГТП | 1х6--380 | 403193.7415 | 483832.4898
КГТП | 1х10--380 | 666863.0735 | 800235.6882
КГТП | 1х16--380 | 1033193.5012 | 1239832.2014
КГТП | 1х25--380 | 1633552.2822 | 1960262.7386
КГТП | 1х35--380 | 2217898.2271 | 2661477.8725
КГТП | 1х50--380 | 3187533.6738 | 3825040.4086
КГТП | 1х70--380 | 4468401.5212 | 5362081.8254
КГТП | 1х95--380 | 5859334.8937 | 7031201.8724
КГТП | 1х120--380 | 7478291.7572 | 8973950.1087
КГТП | 1х0,75--660 | 89642.9237 | 107571.5084
КГТП | 1х1--660 | 105792.8157 | 126951.3789
КГТП | 1х1,5--660 | 136513.1546 | 163815.7855
КГТП | 1х2,5--660 | 197039.8513 | 236447.8215
КГТП | 1х4--660 | 288604.7055 | 346325.6467
КГТП | 1х6--660 | 412319.8378 | 494783.8054
КГТП | 1х10--660 | 677102.6497 | 812523.1797
КГТП | 1х16--660 | 1045593.5276 | 1254712.2332
КГТП | 1х25--660 | 1671473.4758 | 2005768.171
КГТП | 1х35--660 | 2235777.1824 | 2682932.6189
КГТП | 1х50--660 | 3207896.6216 | 3849475.9459
КГТП | 1х70--660 | 4491726.8369 | 5390072.2043
КГТП | 1х95--660 | 5884833.9316 | 7061800.7179
КГТП | 1х120--660 | 7506823.3402 | 9008188.0082
КГТП | 1х150--660 | 9159552.4733 | 10991462.9679
КГТП | 1х185--660 | 11292889.3505 | 13551467.2206
КГТП | 1х240--660 | 14872790.6271 | 17847348.7525
КГТП | 1х300--660 | 17847781.3198 | 21417337.5838
КГТП | 1х400--660 | 24520360.8188 | 29424432.9825
КГТП | 2х0,75--380 | 158205.8676 | 189847.0411
КГТП | 2х1,0--380 | 191926.5491 | 230311.8589
КГТП | 2х1,5--380 | 257067.0298 | 308480.4358
КГТП | 2х2,5--380 | 414787.4772 | 497744.9726
КГТП | 2х4--380 | 610873.7771 | 733048.5326
КГТП | 2х6--380 | 878775.1314 | 1054530.1577
КГТП | 2х10--380 | 1461120.2391 | 1753344.287
КГТП | 2х16--380 | 2219323.4113 | 2663188.0936
КГТП | 2х25--380 | 3588163.3312 | 4305795.9974
КГТП | 2х35--380 | 4852148.9952 | 5822578.7942
КГТП | 2х50--380 | 6886318.7926 | 8263582.5512
КГТП | 2х70--380 | 9668905.0278 | 11602686.0334
КГТП | 2х95--380 | 12816370.8497 | 15379645.0197
КГТП | 2х120--380 | 16352039.2159 | 19622447.059
КГТП | 2х0,75--660 | 195387.7036 | 234465.2443
КГТП | 2х1,0--660 | 239917.8435 | 287901.4123
КГТП | 2х1,5--660 | 308779.2131 | 370535.0558
КГТП | 2х2,5--660 | 438927.4082 | 526712.8898
КГТП | 2х4--660 | 637809.7529 | 765371.7035
КГТП | 2х6--660 | 931301.2646 | 1117561.5176
КГТП | 2х10--660 | 1497011.9187 | 1796414.3024
КГТП | 2х16--660 | 2259881.1832 | 2711857.4198
КГТП | 2х25--660 | 3709264.6006 | 4451117.5207
КГТП | 2х35--660 | 4914942.9024 | 5897931.4829
КГТП | 2х50--660 | 6956832.1926 | 8348198.6311
КГТП | 2х70--660 | 9923297.3217 | 11907956.786
КГТП | 2х95--660 | 12910271.793 | 15492326.1515
КГТП | 2х120--660 | 16457342.6246 | 19748811.1495
КГТП | 2х150--660 | 20185535.7705 | 24222642.9246
КГТП | 2х185--660 | 24959295.4924 | 29951154.5909
КГТП | 2х240--660 | 32771949.9166 | 39326339.8999
КГТП | 3х0,75--380 | 207065.0582 | 248478.0699
КГТП | 3х1,0--380 | 255481.3997 | 306577.6797
КГТП | 3х1,5--380 | 347724.6396 | 417269.5675
КГТП | 3х2,5--380 | 565662.7056 | 678795.2467
КГТП | 3х4--380 | 846395.8612 | 1015675.0335
КГТП | 3х6--380 | 1251419.7125 | 1501703.655
КГТП | 3х10--380 | 2067149.4952 | 2480579.3942
КГТП | 3х16--380 | 3171137.028 | 3805364.4336
КГТП | 3х25--380 | 5155815.1574 | 6186978.1889
КГТП | 3х35--380 | 6901205.3962 | 8281446.4754
КГТП | 3х50--380 | 9875028.0735 | 11850033.6882
КГТП | 3х70--380 | 14054732.9002 | 16865679.4802
КГТП | 3х95--380 | 18386748.1165 | 22064097.7398
КГТП | 3х120--380 | 23736097.623 | 28483317.1476
КГТП | 3х0,75--660 | 259059.7991 | 310871.7589
КГТП | 3х1,0--660 | 309269.8995 | 371123.8794
КГТП | 3х1,5--660 | 405797.5192 | 486957.023
КГТП | 3х2,5--660 | 593207.1674 | 711848.6009
КГТП | 3х4--660 | 877206.813 | 1052648.1756
КГТП | 3х6--660 | 1287684.5194 | 1545221.4233
КГТП | 3х10--660 | 2108305.4535 | 2529966.5442
КГТП | 3х16--660 | 3217744.1664 | 3861292.9997
КГТП | 3х25--660 | 5222410.642 | 6266892.7704
КГТП | 3х35--660 | 6973596.9017 | 8368316.2821
КГТП | 3х50--660 | 9956954.2605 | 11948345.1126
КГТП | 3х70--660 | 14153687.9072 | 16984425.4887
КГТП | 3х95--660 | 18495251.5711 | 22194301.8853
КГТП | 3х120--660 | 23862373.6442 | 28634848.373
КГТП | 3х150--660 | 28872081.9081 | 34646498.2897
КГТП | 3х185--660 | 35671914.2731 | 42806297.1277
КГТП | 3х240--660 | 47037563.1996 | 56445075.8395
КГТП | 4х0,75--380 | 260616.6322 | 312739.9586
КГТП | 4х1,0--380 | 324189.7657 | 389027.7189
КГТП | 4х1,5--380 | 454445.0229 | 545334.0275
КГТП | 4х2,5--380 | 726412.318 | 871694.7815
КГТП | 4х4--380 | 1094811.6652 | 1313773.9982
КГТП | 4х6--380 | 1621319.0179 | 1945582.8215
КГТП | 4х10--380 | 2697383.466 | 3236860.1592
КГТП | 4х16--380 | 4155007.907 | 4986009.4884
КГТП | 4х25--380 | 6728194.9953 | 8073833.9944
КГТП | 4х35--380 | 8968447.5013 | 10762137.0015
КГТП | 4х50--380 | 13131750.7023 | 15758100.8428
КГТП | 4х70--380 | 18427643.5858 | 22113172.303
КГТП | 4х95--380 | 24146766.0361 | 28976119.2434
КГТП | 4х120--380 | 31133420.1133 | 37360104.136
КГТП | 4х0,75--660 | 321453.8712 | 385744.6455
КГТП | 4х1,0--660 | 387188.4987 | 464626.1984
КГТП | 4х1,5--660 | 512880.2475 | 615456.297
КГТП | 4х2,5--660 | 759306.5718 | 911167.8861
КГТП | 4х4--660 | 1154297.487 | 1385156.9844
КГТП | 4х6--660 | 1664732.7903 | 1997679.3484
КГТП | 4х10--660 | 2746774.3513 | 3296129.2216
КГТП | 4х16--660 | 4211060.2748 | 5053272.3297
КГТП | 4х25--660 | 6808448.6184 | 8170138.3421
КГТП | 4х35--660 | 9065911.99 | 10879094.388
КГТП | 4х50--660 | 13235379.7948 | 15882455.7538
КГТП | 4х70--660 | 18547174.5438 | 22256609.4525
КГТП | 4х95--660 | 24534765.4204 | 29441718.5045
КГТП | 4х120--660 | 31285888.0176 | 37543065.6211
КГТП | 4х150--660 | 37875314.2045 | 45450377.0454
КГТП | 4х185--660 | 46791737.97 | 56150085.5641
КГТП | 4х240--660 | 61999494.4168 | 74399393.3002
КГТП | 5х0,75--380 | 385944.3652 | 463133.2382
КГТП | 5х1,0--380 | 467358.041 | 560829.6492
КГТП | 5х1,5--380 | 622603.9739 | 747124.7687
КГТП | 5х2,5--380 | 950585.2972 | 1140702.3566
КГТП | 5х4--380 | 1414801.753 | 1697762.1036
КГТП | 5х6--380 | 2047187.5088 | 2456625.0106
КГТП | 5х10--380 | 3392339.4362 | 4070807.3235
КГТП | 5х16--380 | 5247061.9776 | 6296474.3732
КГТП | 5х25--380 | 8434706.606 | 10121647.9272
КГТП | 5х35--380 | 11320928.5841 | 13585114.3009
КГТП | 5х50--380 | 16514735.4613 | 19817682.5536
КГТП | 5х70--380 | 23421715.6165 | 28106058.7398
КГТП | 5х95--380 | 30618405.4991 | 36742086.599
КГТП | 5х120--380 | 39068040.131 | 46881648.1571
КГТП | 7х1,5 | 732866.2827 | 879439.5393
КГТП | 10х1,5 | 1057976.3524 | 1269571.6229
КГТП | 5х0,75--660 | 385944.3652 | 463133.2382
КГТП | 5х1,0--660 | 467358.041 | 560829.6492
КГТП | 5х1,5--660 | 622603.9739 | 747124.7687
КГТП | 5х2,5--660 | 950585.2972 | 1140702.3566
КГТП | 5х4--660 | 1414801.753 | 1697762.1036
КГТП | 5х6--660 | 2047187.5088 | 2456625.0106
КГТП | 5х10--660 | 3392339.4362 | 4070807.3235
КГТП | 5х16--660 | 5247061.9776 | 6296474.3732
КГТП | 5х25--660 | 8434706.606 | 10121647.9272
КГТП | 5х35--660 | 11320928.5841 | 13585114.3009
КГТП | 5х50--660 | 16514735.4613 | 19817682.5536
КГТП | 5х70--660 | 23421715.6165 | 28106058.7398
КГТП | 5х95--660 | 30618405.4991 | 36742086.599
КГТП | 5х120--660 | 39068040.131 | 46881648.1571
КГТП | 5х150--660 | 47317092.0854 | 56780510.5024
КГТП | 5х185--660 | 58687224.9381 | 70424669.9257
КГТП | 5х240--660 | 77493768.5071 | 92992522.2085
КГТП | 7х2,5--660 | 1253236.3186 | 1503883.5823
КГТП | 2х0,75+1х0,75--380 | 207065.0582 | 248478.0699
КГТП | 2х1,0+1х1,0--380 | 255481.3997 | 306577.6797
КГТП | 2х1,5+1х1,5--380 | 347724.6396 | 417269.5675
КГТП | 2х2,5+1х1,5--380 | 498515.3689 | 598218.4427
КГТП | 2х2,5+2х1,5--380 | 606944.4746 | 728333.3695
КГТП | 2х4+1х2,5--380 | 766089.1271 | 919306.9526
КГТП | 2х4+2х2,5--380 | 935890.5674 | 1123068.6809
КГТП | 2х6+1х4 --380 | 1142514.808 | 1371017.7696
КГТП | 2х6+2х4--380 | 1406013.929 | 1687216.7148
КГТП | 2х10+1х6 --380 | 1821767.7441 | 2186121.2929
КГТП | 2х10+2х6--380 | 2210163.6448 | 2652196.3738
КГТП | 2х16+1х6--380 | 2551777.4069 | 3062132.8883
КГТП | 2х16+2х6--380 | 2967253.1468 | 3560703.7762
КГТП | 2х16+1х10--380 | 2836674.4196 | 3404009.3035
КГТП | 2х25+1х10--380 | 4152569.3701 | 4983083.2441
КГТП | 2х25+2х10--380 | 4944963.8192 | 5933956.5831
КГТП | 2х25+1х16--380 | 4487031.9784 | 5384438.3741
КГТП | 2х35+1х10--380 | 5414981.8948 | 6497978.2738
КГТП | 2х35+2х10--380 | 6178722.7466 | 7414467.296
КГТП | 2х35+1х16--380 | 5749444.5032 | 6899333.4038
КГТП | 2х50+1х10--380 | 7445758.119 | 8934909.7429
КГТП | 2х50+2х10--380 | 8289869.3602 | 9947843.2323
КГТП | 2х50+1х16--380 | 7780220.7274 | 9336264.8729
КГТП | 2х50+1х25--380 | 8313641.3832 | 9976369.6599
КГТП | 2х70+1х10--380 | 10223559.4298 | 12268271.3158
КГТП | 2х70+2х10--380 | 11343514.0574 | 13612216.8689
КГТП | 2х70+1х25--380 | 11058898.3386 | 13270678.0063
КГТП | 2х70+1х35--380 | 11799630.099 | 14159556.1188
КГТП | 2х95+1х35--380 | 14727407.7192 | 17672889.263
КГТП | 2х95+1х50--380 | 15674395.7942 | 18809274.953
КГТП | 2х120+1х35--380 | 18256743.5632 | 21908092.2759
КГТП | 2х120+1х70--380 | 20391404.4713 | 24469685.3656
КГТП | 2х0,75+1х0,75--660 | 259059.7991 | 310871.7589
КГТП | 2х1,0+1х1,0--660 | 309269.8995 | 371123.8794
КГТП | 2х1,5+1х1,5--660 | 405797.5192 | 486957.023
КГТП | 2х2,5+1х1,5--660 | 538468.185 | 646161.822
КГТП | 2х2,5+2х1,5--660 | 650808.1678 | 780969.8013
КГТП | 2х4+1х2,5--660 | 796800.4453 | 956160.5344
КГТП | 2х4+2х2,5--660 | 995354.5075 | 1194425.409
КГТП | 2х6+1х4 --660 | 1178654.5876 | 1414385.5051
КГТП | 2х6+2х4--660 | 1449400.2427 | 1739280.2912
КГТП | 2х10+1х6 --660 | 1862774.5137 | 2235329.4165
КГТП | 2х10+2х6--660 | 2259521.7651 | 2711426.1181
КГТП | 2х16+1х6--660 | 2593814.6271 | 3112577.5526
КГТП | 2х16+2х6--660 | 3019286.4903 | 3623143.7884
КГТП | 2х16+1х10--660 | 2883115.2875 | 3459738.3451
КГТП | 2х25+1х10--660 | 4274088.2144 | 5128905.8573
КГТП | 2х25+2х10--660 | 5014925.4651 | 6017910.5581
КГТП | 2х25+1х16--660 | 4608717.0933 | 5530460.5119
КГТП | 2х35+1х10--660 | 5478134.2687 | 6573761.1224
КГТП | 2х35+2х10--660 | 6254766.3668 | 7505719.6402
КГТП | 2х35+1х16--660 | 5812763.1475 | 6975315.777
КГТП | 2х50+1х10--660 | 7516518.7107 | 9019822.4529
КГТП | 2х50+2х10--660 | 8375934.761 | 10051121.7132
КГТП | 2х50+1х16--660 | 7851147.5896 | 9421377.1075
КГТП | 2х50+1х25--660 | 8386974.9514 | 10064369.9417
КГТП | 2х70+1х10--660 | 10478066.2107 | 12573679.4528
КГТП | 2х70+2х10--660 | 11447399.7119 | 13736879.6543
КГТП | 2х70+1х25--660 | 11314113.1786 | 13576935.8143
КГТП | 2х70+1х35--660 | 11888595.8361 | 14266315.0034
КГТП | 2х95+1х35--660 | 14822210.6215 | 17786652.7458
КГТП | 2х95+1х50--660 | 15771999.6667 | 18926399.6001
КГТП | 2х120+1х35--660 | 18362813.0827 | 22035375.6992
КГТП | 2х120+1х70--660 | 20500991.9492 | 24601190.339
КГТП | 2х150+1х50--660 | 22974653.883 | 27569584.6596
КГТП | 2х150+1х70--660 | 24242312.5554 | 29090775.0665
КГТП | 2х185+1х50--660 | 27737580.0634 | 33285096.0761
КГТП | 2х185+1х95--660 | 30214005.0903 | 36256806.1084
КГТП | 2х240+1х70--660 | 36711381.5588 | 44053657.8705
КГТП | 2х240+1х120--660 | 39648174.6097 | 47577809.5317
КГТП | 3х0,75+1х0,75--380 | 260616.6322 | 312739.9586
КГТП | 3х1,0+1х1,0--380 | 324189.7657 | 389027.7189
КГТП | 3х1,5+1х1,5--380 | 454445.0229 | 545334.0275
КГТП | 3х2,5+1х1,5--380 | 660371.7913 | 792446.1496
КГТП | 3х2,5+2х1,5--380 | 748888.4177 | 898666.1012
КГТП | 3х4+1х2,5--380 | 1014504.9311 | 1217405.9173
КГТП | 3х4+2х2,5--380 | 1205238.015 | 1446285.6179
КГТП | 3х6+1х4 --380 | 1512414.1134 | 1814896.9361
КГТП | 3х6+2х4--380 | 1772642.2243 | 2127170.6692
КГТП | 3х10+1х6 --380 | 2452001.7149 | 2942402.0579
КГТП | 3х10+2х6--380 | 2835397.8848 | 3402477.4617
КГТП | 3х16+1х6--380 | 3538892.9122 | 4246671.4946
КГТП | 3х16+2х6--380 | 3883751.267 | 4660501.5204
КГТП | 3х16+1х10--380 | 3820545.2987 | 4584654.3584
КГТП | 3х25+1х10--380 | 5755250.6851 | 6906300.8221
КГТП | 3х25+2х10--380 | 6425954.7657 | 7711145.7189
КГТП | 3х25+1х16--380 | 6089713.2934 | 7307655.9521
КГТП | 3х35+1х10--380 | 7505697.8454 | 9006837.4145
КГТП | 3х35+2х10--380 | 8134754.5533 | 9761705.4639
КГТП | 3х35+1х16--380 | 7840160.4538 | 9408192.5445
КГТП | 3х35+1х25--380 | 8443382.3234 | 10132058.788
КГТП | 3х50+1х10--380 | 10488430.0821 | 12586116.0985
КГТП | 3х50+2х10--380 | 11365120.0084 | 13638144.0101
КГТП | 3х50+1х16--380 | 10822892.6905 | 12987471.2286
КГТП | 3х50+1х25--380 | 11420521.3231 | 13704625.5878
КГТП | 3х50+1х35--380 | 12242094.3486 | 14690513.2183
КГТП | 3х70+1х10--380 | 14688155.8799 | 17625787.0559
КГТП | 3х70+2х10--380 | 15438183.8313 | 18525820.5975
КГТП | 3х70+1х25--380 | 15523494.7887 | 18628193.7464
КГТП | 3х70+1х35--380 | 16187221.6056 | 19424665.9268
КГТП | 3х95+1х35--380 | 20392922.2368 | 24471506.6842
КГТП | 3х95+1х50--380 | 21451983.9276 | 25742380.7132
КГТП | 3х120+1х35--380 | 25769538.7476 | 30923446.4971
КГТП | 3х120+1х70--380 | 28056395.9237 | 33667675.1085
КГТП | 3х0,75+1х0,75--660 | 321453.8712 | 385744.6455
КГТП | 3х1,0+1х1,0--660 | 387188.4987 | 464626.1984
КГТП | 3х1,5+1х1,5--660 | 512880.2475 | 615456.297
КГТП | 3х2,5+1х1,5--660 | 704567.5893 | 845481.1072
КГТП | 3х2,5+2х1,5--660 | 838956.3387 | 1006747.6064
КГТП | 3х4+1х2,5--660 | 1073891.1193 | 1288669.3431
КГТП | 3х4+2х2,5--660 | 1249883.2663 | 1499859.9196
КГТП | 3х6+1х2,5 --660 | 1452215.5898 | 1742658.7078
КГТП | 3х6+1х4 --660 | 1555702.8585 | 1866843.4302
КГТП | 3х6+2х4--660 | 1823138.7991 | 2187766.5589
КГТП | 3х10+1х6 --660 | 2501243.4115 | 3001492.0938
КГТП | 3х10+2х6--660 | 2892912.8232 | 3471495.3879
КГТП | 3х16+1х6--660 | 3590680.0782 | 4308816.0938
КГТП | 3х16+2х6--660 | 3939497.9867 | 4727397.584
КГТП | 3х16+1х10--660 | 3876431.3959 | 4651717.6751
КГТП | 3х25+1х10--660 | 5824659.7768 | 6989591.7321
КГТП | 3х25+2х10--660 | 6505375.793 | 7806450.9516
КГТП | 3х25+1х16--660 | 6270057.9107 | 7524069.4928
КГТП | 3х35+1х10--660 | 7581050.9493 | 9097261.1392
КГТП | 3х35+2х10--660 | 8218844.4768 | 9862613.3722
КГТП | 3х35+1х16--660 | 7915679.8282 | 9498815.7938
КГТП | 3х35+1х25--660 | 8540670.0234 | 10248804.028
КГТП | 3х50+1х10--660 | 10573545.2445 | 12688254.2934
КГТП | 3х50+2х10--660 | 11465656.1016 | 13758787.322
КГТП | 3х50+1х16--660 | 10908174.1234 | 13089808.9481
КГТП | 3х50+1х25--660 | 11511916.2725 | 13814299.527
КГТП | 3х50+1х35--660 | 12345390.6255 | 14814468.7506
КГТП | 3х70+1х10--660 | 14790781.5557 | 17748937.8668
КГТП | 3х70+2х10--660 | 15552665.2918 | 18663198.3502
КГТП | 3х70+1х25--660 | 15709999.7538 | 18851999.7046
КГТП | 3х70+1х35--660 | 16297392.5995 | 19556871.1194
КГТП | 3х95+1х35--660 | 20506225.0107 | 24607470.0129
КГТП | 3х95+1х50--660 | 21572969.2298 | 25887563.0757
КГТП | 3х120+1х35--660 | 25901119.8564 | 31081343.8277
КГТП | 3х120+1х50--660 | 26791109.0257 | 32149330.8309
КГТП | 3х120+1х70--660 | 28197183.6691 | 33836620.403
КГТП | 3х150+1х50--660 | 31820368.2992 | 38184441.9591
КГТП | 3х150+1х70--660 | 33275002.8131 | 39930003.3757
КГТП | 3х185+1х50--660 | 38652891.5243 | 46383469.8292
КГТП | 3х185+1х95--660 | 41129316.5512 | 49355179.8615
КГТП | 3х240+1х70--660 | 51408805.5318 | 61690566.6381
КГТП | 3х240+1х120--660 | 54647262.3253 | 65576714.7903

## ПвБбШнг-LS
Марка кабеля | Количество и сечение жил, мм² | минималка | прайс
ПвБбШнг-LS | 1х6(ож)--0,66 | 722301.5717 | 866761.886
ПвБбШнг-LS | 1х10(ож)--0,66 | 937496.9775 | 1124996.373
ПвБбШнг-LS | 1х16(ож)--0,66 | 1253269.0769 | 1503922.8923
ПвБбШнг-LS | 1х16--0,66 | 1269991.324 | 1523989.5888
ПвБбШнг-LS | 1х25(ож)--0,66 | 1762474.6831 | 2114969.6197
ПвБбШнг-LS | 1х25--0,66 | 1849979.8383 | 2219975.806
ПвБбШнг-LS | 1х35--0,66 | 2429787.4654 | 2915744.9585
ПвБбШнг-LS | 1х50--0,66 | 3184988.0621 | 3821985.6745
ПвБбШнг-LS | 1х6(ож)--1 | 722922.2271 | 867506.6725
ПвБбШнг-LS | 1х10(ож)--1 | 937672.7207 | 1125207.2648
ПвБбШнг-LS | 1х16(ож)--1 | 1253484.0423 | 1504180.8507
ПвБбШнг-LS | 1х16--1 | 1271233.2471 | 1525479.8965
ПвБбШнг-LS | 1х25(ож)--1 | 1762757.1978 | 2115308.6373
ПвБбШнг-LS | 1х25--1 | 1850506.2466 | 2220607.496
ПвБбШнг-LS | 1х35--1 | 2440765.0639 | 2928918.0767
ПвБбШнг-LS | 1х50--1 | 3196817.02 | 3836180.424
ПвБбШнг-LS | 1х70--1 | 4450908.6171 | 5341090.3406
ПвБбШнг-LS | 1х95--1 | 6008912.0253 | 7210694.4304
ПвБбШнг-LS | 1х120--1 | 7625977.1711 | 9151172.6054
ПвБбШнг-LS | 1х150--1 | 9291141.939 | 11149370.3268
ПвБбШнг-LS | 1х185--1 | 11500267.1033 | 13800320.524
ПвБбШнг-LS | 1х240--1 | 15013476.8812 | 18016172.2575
ПвБбШнг-LS | 1х300--1 | 18233094.5412 | 21879713.4494
ПвБбШнг-LS | 1х400--1 | 22966065.1332 | 27559278.1599
ПвБбШнг-LS | 1х500--1 | 29716662.5959 | 35659995.1151
ПвБбШнг-LS | 1х630--1 | 38057829.897 | 45669395.8764
ПвБбШнг-LS | 1х800--1 | 48264089.2383 | 57916907.086
ПвБбШнг-LS | 1х1000--1 | 60535303.5198 | 72642364.2238
ПвБбШнг-LS | 2х1,5(ож)--0,66 | 566656.7394 | 679988.0873
ПвБбШнг-LS | 2х2,5(ож)--0,66 | 673327.3091 | 807992.7709
ПвБбШнг-LS | 2х4(ож)--0,66 | 837125.0921 | 1004550.1105
ПвБбШнг-LS | 2х6(ож)--0,66 | 1052984.2661 | 1263581.1193
ПвБбШнг-LS | 2х10(ож)--0,66 | 1559121.6313 | 1870945.9576
ПвБбШнг-LS | 2х16(ож)--0,66 | 2285421.6458 | 2742505.975
ПвБбШнг-LS | 2х16--0,66 | 2351945.3638 | 2822334.4366
ПвБбШнг-LS | 2х25(ож)--0,66 | 3503355.8998 | 4204027.0798
ПвБбШнг-LS | 2х25--0,66 | 3744889.3077 | 4493867.1693
ПвБбШнг-LS | 2х35--0,66 | 5013240.043 | 6015888.0517
ПвБбШнг-LS | 2х50--0,66 | 6605086.973 | 7926104.3676
ПвБбШнг-LS | 2х6(ож)--1 | 1065870.2859 | 1279044.3431
ПвБбШнг-LS | 2х10(ож)--1 | 1581217.0672 | 1897460.4807
ПвБбШнг-LS | 2х16(ож)--1 | 2309229.3886 | 2771075.2663
ПвБбШнг-LS | 2х16--1 | 2428145.6233 | 2913774.7479
ПвБбШнг-LS | 2х25(ож)--1 | 3531110.7839 | 4237332.9407
ПвБбШнг-LS | 2х25--1 | 3773688.3934 | 4528426.0721
ПвБбШнг-LS | 2х35--1 | 5045242.3872 | 6054290.8646
ПвБбШнг-LS | 2х50--1 | 6639824.6625 | 7967789.595
ПвБбШнг-LS | 2х70--1 | 9298515.8754 | 11158219.0505
ПвБбШнг-LS | 2х95--1 | 12633003.5985 | 15159604.3183
ПвБбШнг-LS | 2х120--1 | 16037549.5261 | 19245059.4313
ПвБбШнг-LS | 2х150--1 | 19503674.503 | 23404409.4036
ПвБбШнг-LS | 2х185--1 | 24282637.6884 | 29139165.2261
ПвБбШнг-LS | 2х240--1 | 31662303.7927 | 37994764.5513
ПвБбШнг-LS | 3х1,5(ож)--0,66 | 650465.9706 | 780559.1647
ПвБбШнг-LS | 3х2,5(ож)--0,66 | 809625.1391 | 971550.1669
ПвБбШнг-LS | 3х4(ож)--0,66 | 1054900.4682 | 1265880.5619
ПвБбШнг-LS | 3х6(ож)--0,66 | 1400297.4323 | 1680356.9188
ПвБбШнг-LS | 3х10(ож)--0,66 | 2138759.2213 | 2566511.0656
ПвБбШнг-LS | 3х16(ож)--0,66 | 3193549.2903 | 3832259.1484
ПвБбШнг-LS | 3х16--0,66 | 3280602.4231 | 3936722.9077
ПвБбШнг-LS | 3х25(ож)--0,66 | 4945722.6676 | 5934867.2011
ПвБбШнг-LS | 3х25--0,66 | 5282925.939 | 6339511.1268
ПвБбШнг-LS | 3х35--0,66 | 7119197.9319 | 8543037.5182
ПвБбШнг-LS | 3х50--0,66 | 9422082.658 | 11306499.1896
ПвБбШнг-LS | 3х1,5(ож)--1 | 650756.9235 | 780908.3082
ПвБбШнг-LS | 3х2,5(ож)--1 | 810438.8568 | 972526.6282
ПвБбШнг-LS | 3х4(ож)--1 | 1055288.3749 | 1266346.0499
ПвБбШнг-LS | 3х6(ож)--1 | 1422916.0916 | 1707499.31
ПвБбШнг-LS | 3х10(ож)--1 | 2163398.9546 | 2596078.7455
ПвБбШнг-LS | 3х16(ож)--1 | 3220196.9109 | 3864236.2931
ПвБбШнг-LS | 3х16--1 | 3366369.4371 | 4039643.3246
ПвБбШнг-LS | 3х25(ож)--1 | 4976386.5247 | 5971663.8297
ПвБбШнг-LS | 3х25--1 | 5340604.225 | 6408725.0701
ПвБбШнг-LS | 3х35--1 | 7155397.2365 | 8586476.6838
ПвБбШнг-LS | 3х50--1 | 9461553.1005 | 11353863.7206
ПвБбШнг-LS | 3х70--1 | 13364262.6353 | 16037115.1623
ПвБбШнг-LS | 3х95--1 | 18164952.283 | 21797942.7397
ПвБбШнг-LS | 3х120--1 | 23127225.0426 | 27752670.0511
ПвБбШнг-LS | 3х150--1 | 28270665.4607 | 33924798.5528
ПвБбШнг-LS | 3х185--1 | 35079001.9138 | 42094802.2965
ПвБбШнг-LS | 3х240--1 | 45998044.7411 | 55197653.6894
ПвБбШнг-LS | 3х2,5+1х1,5(ож)--0,66 | 891323.7481 | 1069588.4977
ПвБбШнг-LS | 3х4+1х2,5 (ож)--0,66 | 1201595.5154 | 1441914.6185
ПвБбШнг-LS | 3х6+1х2,5 (ож)--0,66 | 1564967.8427 | 1877961.4113
ПвБбШнг-LS | 3х6+1х4 (ож)--0,66 | 1667802.334 | 2001362.8008
ПвБбШнг-LS | 3х10+1х4 (ож)--0,66 | 2393557.1003 | 2872268.5203
ПвБбШнг-LS | 3х10+1х6 (ож)--0,66 | 2518145.0232 | 3021774.0279
ПвБбШнг-LS | 3х16+1х6 (ож)--0,66 | 3537845.0077 | 4245414.0092
ПвБбШнг-LS | 3х16+1х6--0,66 | 3626077.4677 | 4351292.9613
ПвБбШнг-LS | 3х16+1х10 (ож)--0,66 | 3817325.4733 | 4580790.5679
ПвБбШнг-LS | 3х16+1х10--0,66 | 3872621.5328 | 4647145.8393
ПвБбШнг-LS | 3х25+1х10 (ож)--0,66 | 5840200.627 | 7008240.7524
ПвБбШнг-LS | 3х25+1х10--0,66 | 5878063.2523 | 7053675.9028
ПвБбШнг-LS | 3х25+1х16 (ож)--0,66 | 5871982.7257 | 7046379.2708
ПвБбШнг-LS | 3х25+1х16--0,66 | 6241924.3378 | 7490309.2054
ПвБбШнг-LS | 3х25+1х16--0,66 | 6258833.2901 | 7510599.9481
ПвБбШнг-LS | 3х35+1х10--0,66 | 7695297.4822 | 9234356.9787
ПвБбШнг-LS | 3х35+1х16--0,66 | 8013011.6489 | 9615613.9786
ПвБбШнг-LS | 3х35+1х16--0,66 | 8029920.6012 | 9635904.7214
ПвБбШнг-LS | 3х35+1х25--0,66 | 8741899.9191 | 10490279.9029
ПвБбШнг-LS | 3х50+1х16--0,66 | 10323163.1985 | 12387795.8382
ПвБбШнг-LS | 3х50+1х16--0,66 | 10340072.1508 | 12408086.581
ПвБбШнг-LS | 3х50+1х25--0,66 | 10908094.6617 | 13089713.5941
ПвБбШнг-LS | 3х50+1х25--0,66 | 10996346.5984 | 13195615.9181
ПвБбШнг-LS | 3х50+1х35--0,66 | 11638890.1206 | 13966668.1447
ПвБбШнг-LS | 3х6+1х2,5 (ож)--1 | 1590175.9578 | 1908211.1494
ПвБбШнг-LS | 3х6+1х4 (ож)--1 | 1694134.0096 | 2032960.8115
ПвБбШнг-LS | 3х10+1х4 (ож)--1 | 2410049.981 | 2892059.9772
ПвБбШнг-LS | 3х10+1х6 (ож)--1 | 2546560.3701 | 3055872.4441
ПвБбШнг-LS | 3х16+1х6 (ож)--1 | 3595039.4744 | 4314047.3693
ПвБбШнг-LS | 3х16+1х6--1 | 3714648.4811 | 4457578.1773
ПвБбШнг-LS | 3х16+1х10 (ож)--1 | 3848574.4914 | 4618289.3896
ПвБбШнг-LS | 3х16+1х10--1 | 3966155.0292 | 4759386.0351
ПвБбШнг-LS | 3х25+1х10 (ож)--1 | 5545590.2887 | 6654708.3465
ПвБбШнг-LS | 3х25+1х10--1 | 5912803.5952 | 7095364.3142
ПвБбШнг-LS | 3х25+1х16 (ож)--1 | 5930955.0294 | 7117146.0353
ПвБбШнг-LS | 3х25+1х16--1 | 6278189.069 | 7533826.8828
ПвБбШнг-LS | 3х25+1х16--1 | 6357717.5154 | 7629261.0185
ПвБбШнг-LS | 3х35+1х10--1 | 7732306.3293 | 9278767.5951
ПвБбШнг-LS | 3х35+1х16--1 | 8050063.3668 | 9660076.0402
ПвБбШнг-LS | 3х35+1х16--1 | 8126604.0795 | 9751924.8954
ПвБбШнг-LS | 3х50+1х16--1 | 10364540.194 | 12437448.2327
ПвБбШнг-LS | 3х50+1х16--1 | 10382587.8907 | 12459105.4688
ПвБбШнг-LS | 3х50+1х25--1 | 10951493.8586 | 13141792.6303
ПвБбШнг-LS | 3х50+1х25--1 | 11039993.1956 | 13247991.8347
ПвБбШнг-LS | 3х50+1х35--1 | 11685744.9716 | 14022893.9659
ПвБбШнг-LS | 3х70+1х25--1 | 14836346.9442 | 17803616.3331
ПвБбШнг-LS | 3х70+1х25--1 | 14926024.9523 | 17911229.9427
ПвБбШнг-LS | 3х70+1х35--1 | 15561392.7888 | 18673671.3465
ПвБбШнг | 3х95+1х35--1 | 20264272.409 | 24317126.8908
ПвБбШнг | 3х95+1х50--1 | 21068819.3553 | 25282583.2264
ПвБбШнг | 3х95+1х70--1 | 22406806.6004 | 26888167.9204
ПвБбШнг | 3х120+1х35--1 | 25243494.9861 | 30292193.9833
ПвБбШнг | 3х120+1х50--1 | 25932775.6865 | 31119330.8239
ПвБбШнг | 3х120+1х70--1 | 27343750.2336 | 32812500.2803
ПвБбШнг | 3х120+1х95--1 | 29019362.3746 | 34823234.8495
ПвБбШнг | 3х150+1х50--1 | 31095781.999 | 37314938.3988
ПвБбШнг | 3х150+1х70--1 | 32246747.7677 | 38696097.3212
ПвБбШнг | 3х150+1х95--1 | 33908009.9132 | 40689611.8959
ПвБбШнг | 3х150+1х120--1 | 35678144.3109 | 42813773.1731
ПвБбШнг | 3х185+1х50--1 | 37929143.952 | 45514972.7424
ПвБбШнг | 3х185+1х70--1 | 39073497.1542 | 46888196.5851
ПвБбШнг | 3х185+1х95--1 | 40839289.9506 | 49007147.9407
ПвБбШнг | 3х185+1х120--1 | 42361206.9205 | 50833448.3046
ПвБбШнг | 3х185+1х150--1 | 44268090.8655 | 53121709.0386
ПвБбШнг | 3х240+1х70--1 | 50054332.1569 | 60065198.5883
ПвБбШнг | 3х240+1х95--1 | 51520741.7137 | 61824890.0564
ПвБбШнг | 3х240+1х120--1 | 53305466.0886 | 63966559.3063
ПвБбШнг | 3х240+1х150--1 | 54842445.1209 | 65810934.1451
ПвБбШнг | 3х240+1х185--1 | 57301049.1287 | 68761258.9545
ПвБбШнг-LS | 4х1,5(ож)--0,66 | 732299.0792 | 878758.895
ПвБбШнг-LS | 4х2,5(ож)--0,66 | 944427.2125 | 1133312.655
ПвБбШнг-LS | 4х4(ож)--0,66 | 1283264.1932 | 1539917.0318
ПвБбШнг-LS | 4х6(ож)--0,66 | 1775741.7623 | 2130890.1147
ПвБбШнг-LS | 4х10(ож)--0,66 | 2734537.655 | 3281445.186
ПвБбШнг-LS | 4х16(ож)--0,66 | 4135039.6399 | 4962047.5679
ПвБбШнг-LS | 4х16--0,66 | 4245160.1058 | 5094192.1269
ПвБбШнг-LS | 4х25(ож)--0,66 | 6462049.7826 | 7754459.7391
ПвБбШнг-LS | 4х25--0,66 | 6901345.1585 | 8281614.1902
ПвБбШнг-LS | 4х35--0,66 | 9304081.742 | 11164898.0904
ПвБбШнг-LS | 4х50--0,66 | 12341397.9622 | 14809677.5546
ПвБбШнг-LS | 4х1,5(ож)--1 | 732879.4802 | 879455.3763
ПвБбШнг-LS | 4х2,5(ож)--1 | 945912.6199 | 1135095.1438
ПвБбШнг-LS | 4х4(ож)--1 | 1308073.3209 | 1569687.9851
ПвБбШнг-LS | 4х6(ож)--1 | 1802096.7786 | 2162516.1343
ПвБбШнг-LS | 4х10(ож)--1 | 2762990.1566 | 3315588.188
ПвБбШнг-LS | 4х16(ож)--1 | 4166331.5289 | 4999597.8347
ПвБбШнг-LS | 4х16--1 | 4346209.7426 | 5215451.6911
ПвБбШнг-LS | 4х25(ож)--1 | 6499226.9273 | 7799072.3128
ПвБбШнг-LS | 4х25--1 | 6940934.7868 | 8329121.7441
ПвБбШнг-LS | 4х35--1 | 9347166.487 | 11216599.7844
ПвБбШнг-LS | 4х50--1 | 12389175.8774 | 14867011.0529
ПвБбШнг-LS | 4х70--1 | 17567008.7213 | 21080410.4656
ПвБбШнг-LS | 4х95--1 | 23879538.7862 | 28655446.5434
ПвБбШнг-LS | 4х120--1 | 30545389.9824 | 36654467.9788
ПвБбШнг-LS | 4х150--1 | 37219984.2341 | 44663981.0809
ПвБбШнг-LS | 4х185--1 | 46344663.2966 | 55613595.9559
ПвБбШнг-LS | 4х240--1 | 60654350.5971 | 72785220.7166
ПвБбШнг-LS | 4х1,5+1х1(ож)--0,66 | 784616.8435 | 941540.2122
ПвБбШнг-LS | 4х2,5+1х1,5(ож)--0,66 | 1022513.6507 | 1227016.3808
ПвБбШнг-LS | 4х4+1х2,5 (ож)--0,66 | 1463744.2396 | 1756493.0876
ПвБбШнг-LS | 4х6+1х2,5 (ож)--0,66 | 1935617.6954 | 2322741.2345
ПвБбШнг-LS | 4х6+1х4 (ож)--0,66 | 2046803.5437 | 2456164.2524
ПвБбШнг-LS | 4х10+1х4 (ож)--0,66 | 2981480.1565 | 3577776.1878
ПвБбШнг-LS | 4х10+1х6 (ож)--0,66 | 3127767.0735 | 3753320.4882
ПвБбШнг-LS | 4х16+1х6 (ож)--0,66 | 4477943.4937 | 5373532.1924
ПвБбШнг-LS | 4х16+1х6--0,66 | 4588304.7057 | 5505965.6468
ПвБбШнг-LS | 4х16+1х10 (ож)--0,66 | 4764083.5047 | 5716900.2057
ПвБбШнг-LS | 4х16+1х10--0,66 | 4827181.6611 | 5792617.9933
ПвБбШнг-LS | 4х25+1х10 (ож)--0,66 | 7354917.2783 | 8825900.7339
ПвБбШнг-LS | 4х25+1х10--0,66 | 7467438.6074 | 8960926.3288
ПвБбШнг-LS | 4х25+1х16 (ож)--0,66 | 7386602.6493 | 8863923.1792
ПвБбШнг-LS | 4х25+1х16--0,66 | 7828212.8208 | 9393855.3849
ПвБбШнг-LS | 4х25+1х16--0,66 | 7848389.0488 | 9418066.8586
ПвБбШнг-LS | 4х35+1х10--0,66 | 9857842.0422 | 11829410.4507
ПвБбШнг-LS | 4х35+1х16--0,66 | 10163984.1695 | 12196781.0034
ПвБбШнг-LS | 4х35+1х16--0,66 | 10183997.6773 | 12220797.2128
ПвБбШнг-LS | 4х35+1х25--0,66 | 10953741.9068 | 13144490.2882
ПвБбШнг-LS | 4х50+1х16--0,66 | 13213483.8486 | 15856180.6183
ПвБбШнг-LS | 4х50+1х16--0,66 | 13232786.431 | 15879343.7172
ПвБбШнг-LS | 4х50+1х25--0,66 | 13835060.4524 | 16602072.5429
ПвБбШнг-LS | 4х50+1х25--0,66 | 13930564.4129 | 16716677.2954
ПвБбШнг-LS | 4х50+1х35--0,66 | 14659462.1683 | 17591354.602
ПвБбШнг-LS | 4х1,5+1х1 (ож)--1 | 760191.3551 | 912229.6262
ПвБбШнг-LS | 4х2,5+1х1,5 (ож)--1 | 1049812.7274 | 1259775.2729
ПвБбШнг-LS | 4x4+1x2,5 (ож)--1 | 1519625.8189 | 1823550.9827
ПвБбШнг-LS | 4х6+1х2,5 (ож)--1 | 1963695.6494 | 2356434.7793
ПвБбШнг-LS | 4х6+1х4 (ож)--1 | 2067334.828 | 2480801.7936
ПвБбШнг-LS | 4х10+1х4 (ож)--1 | 3011760.4906 | 3614112.5887
ПвБбШнг-LS | 4х10+1х6 (ож)--1 | 3160623.5913 | 3792748.3096
ПвБбШнг-LS | 4х16+1х6 (ож)--1 | 4542074.5865 | 5450489.5037
ПвБбШнг-LS | 4х16+1х6--1 | 4691456.5152 | 5629747.8183
ПвБбШнг-LS | 4х16+1х10 (ож)--1 | 4800310.4211 | 5760372.5053
ПвБбШнг-LS | 4х16+1х10--1 | 4791376.078 | 5749651.2936
ПвБбШнг-LS | 4х25+1х10 (ож)--1 | 7066355.2718 | 8479626.3261
ПвБбШнг-LS | 4х25+1х10--1 | 7508195.2714 | 9009834.3257
ПвБбШнг-LS | 4х25+1х16 (ож)--1 | 7226900.0663 | 8672280.0795
ПвБбШнг-LS | 4х25+1х16--1 | 7676723.2142 | 9212067.857
ПвБбШнг-LS | 4х25+1х16--1 | 7983382.7975 | 9580059.357
ПвБбШнг-LS | 4х35+1х10--1 | 9874272.9939 | 11849127.5927
ПвБбШнг-LS | 4х35+1х16--1 | 10207559.0375 | 12249070.845
ПвБбШнг-LS | 4х35+1х16--1 | 10059055.9769 | 12070867.1723
ПвБбШнг-LS | 4х50+1х16--1 | 13301745.2359 | 15962094.2831
ПвБбШнг-LS | 4х50+1х16--1 | 13325854.2456 | 15991025.0947
ПвБбШнг-LS | 4х50+1х25--1 | 13543237.3338 | 16251884.8006
ПвБбШнг-LS | 4х50+1х25--1 | 13639308.9973 | 16367170.7967
ПвБбШнг-LS | 4х70+1х25--1 | 18960583.1334 | 22752699.7601
ПвБбШнг-LS | 4х70+1х25--1 | 19054399.4102 | 22865279.2923
ПвБбШнг-LS | 4х70+1х35--1 | 19282199.6226 | 23138639.5471
ПвБбШнг-LS | 4х70+1х50--1 | 20589323.9914 | 24707188.7897
ПвБбШнг-LS | 4х95+1х35--1 | 25916911.1354 | 31100293.3625
ПвБбШнг-LS | 4х95+1х50--1 | 26769287.8532 | 32123145.4239
ПвБбШнг-LS | 4х95+1х70--1 | 28260295.5775 | 33912354.693
ПвБбШнг-LS | 4х120+1х35--1 | 32571884.314 | 39086261.1768
ПвБбШнг-LS | 4х120+1х50--1 | 33276483.1388 | 39931779.7666
ПвБбШнг-LS | 4х120+1х70--1 | 34596770.5669 | 41516124.6803
ПвБбШнг-LS | 4х120+1х95--1 | 36394066.1395 | 43672879.3674
ПвБбШнг-LS | 4х150+1х50--1 | 39936824.3047 | 47924189.1657
ПвБбШнг-LS | 4х150+1х70--1 | 41062257.7139 | 49274709.2567
ПвБбШнг-LS | 4х150+1х95--1 | 42776177.8393 | 51331413.4072
ПвБбШнг-LS | 4х150+1х120--1 | 44816493.343 | 53779792.0116
ПвБбШнг-LS | 4х185+1х50--1 | 49041814.592 | 58850177.5103
ПвБбШнг-LS | 4х185+1х70--1 | 50139859.4819 | 60167831.3783
ПвБбШнг-LS | 4х185+1х95--1 | 51904002.5605 | 62284803.0726
ПвБбШнг-LS | 4х185+1х120--1 | 53467773.2114 | 64161327.8537
ПвБбШнг-LS | 4х185+1х150--1 | 55494466.2009 | 66593359.4411
ПвБбШнг-LS | 4х240+1х70--1 | 64516606.8803 | 77419928.2563
ПвБбШнг-LS | 4х240+1х95--1 | 66009193.21 | 79211031.852
ПвБбШнг-LS | 4х240+1х120--1 | 67931935.4569 | 81518322.5483
ПвБбШнг-LS | 4х240+1х150--1 | 69515613.4341 | 83418736.1209
ПвБбШнг-LS | 4х240+1х185--1 | 72211517.4723 | 86653820.9668
ПвБбШнг-LS | 5х1,5(ож)--0,66 | 812958.0942 | 975549.7131
ПвБбШнг-LS | 5х2,5(ож)--0,66 | 1076559.699 | 1291871.6388
ПвБбШнг-LS | 5х4(ож)--0,66 | 1546588.4474 | 1855906.1369
ПвБбШнг-LS | 5х6(ож)--0,66 | 2156182.1498 | 2587418.5798
ПвБбШнг-LS | 5х10(ож)--0,66 | 3346848.5476 | 4016218.2571
ПвБбШнг-LS | 5х16(ож)--0,66 | 5101061.66 | 6121273.992
ПвБбШнг-LS | 5х16--0,66 | 5236803.5935 | 6284164.3121
ПвБбШнг-LS | 5х25(ож)--0,66 | 7995648.4114 | 9594778.0937
ПвБбШнг-LS | 5х25--0,66 | 8541470.4532 | 10249764.5438
ПвБбШнг-LS | 5х35--0,66 | 11522985.1649 | 13827582.1978
ПвБбШнг-LS | 5х50--0,66 | 15375193.5308 | 18450232.2369
ПвБбШнг-LS | 5х1,5(ож)--1 | 816024.247 | 979229.0964
ПвБбШнг-LS | 5х2,5(ож)--1 | 1107265.9069 | 1328719.0883
ПвБбШнг-LS | 5х4(ож)--1 | 1579129.7904 | 1894955.7485
ПвБбШнг-LS | 5х6(ож)--1 | 2180243.1899 | 2616291.8279
ПвБбШнг-LS | 5х10(ож)--1 | 3394549.0837 | 4073458.9004
ПвБбШнг-LS | 5х16(ож)--1 | 5145665.9935 | 6174799.1922
ПвБбШнг-LS | 5х16--1 | 5389114.0419 | 6466936.8503
ПвБбШнг-LS | 5х25(ож)--1 | 8044044.3971 | 9652853.2766
ПвБбШнг-LS | 5х25--1 | 8592912.9755 | 10311495.5706
ПвБбШнг-LS | 5х35--1 | 11582437.6712 | 13898925.2054
ПвБбШнг-LS | 5х50--1 | 15439012.142 | 18526814.5704
ПвБбШнг-LS | 5х70--1 | 21811916.0778 | 26174299.2933
ПвБбШнг-LS | 5х95--1 | 29778676.7544 | 35734412.1053
ПвБбШнг-LS | 5х120--1 | 37975811.7975 | 45570974.157
ПвБбШнг-LS | 5х150--1 | 46415590.9605 | 55698709.1526
ПвБбШнг-LS | 5х185--1 | 57661677.0378 | 69194012.4454

## ПвБбШвнг-LS
Марка кабеля | Количество и сечение жил, мм² | минималка | прайс
ПвБбШвнг-LS | 1х6(ож)--0,66 | 722301.5717 | 866761.886
ПвБбШвнг-LS | 1х10(ож)--0,66 | 937496.9775 | 1124996.373
ПвБбШвнг-LS | 1х16(ож)--0,66 | 1253269.0769 | 1503922.8923
ПвБбШвнг-LS | 1х16--0,66 | 1269991.324 | 1523989.5888
ПвБбШвнг-LS | 1х25(ож)--0,66 | 1762474.6831 | 2114969.6197
ПвБбШвнг-LS | 1х25--0,66 | 1849979.8383 | 2219975.806
ПвБбШвнг-LS | 1х35--0,66 | 2429787.4654 | 2915744.9585
ПвБбШвнг-LS | 1х50--0,66 | 3184988.0621 | 3821985.6745
ПвБбШвнг-LS | 1х6(ож)--1 | 722922.2271 | 867506.6725
ПвБбШвнг-LS | 1х10(ож)--1 | 937672.7207 | 1125207.2648
ПвБбШвнг-LS | 1х16(ож)--1 | 1253484.0423 | 1504180.8507
ПвБбШвнг-LS | 1х16--1 | 1271233.2471 | 1525479.8965
ПвБбШвнг-LS | 1х25(ож)--1 | 1762757.1978 | 2115308.6373
ПвБбШвнг-LS | 1х25--1 | 1850506.2466 | 2220607.496
ПвБбШвнг-LS | 1х35--1 | 2440765.0639 | 2928918.0767
ПвБбШвнг-LS | 1х50--1 | 3196817.02 | 3836180.424
ПвБбШвнг-LS | 1х70--1 | 4450908.6171 | 5341090.3406
ПвБбШвнг-LS | 1х95--1 | 6008912.0253 | 7210694.4304
ПвБбШвнг-LS | 1х120--1 | 7625977.1711 | 9151172.6054
ПвБбШвнг-LS | 1х150--1 | 9291141.939 | 11149370.3268
ПвБбШвнг-LS | 1х185--1 | 11500267.1033 | 13800320.524
ПвБбШвнг-LS | 1х240--1 | 15013476.8812 | 18016172.2575
ПвБбШвнг-LS | 1х300--1 | 18233094.5412 | 21879713.4494
ПвБбШвнг-LS | 1х400--1 | 22966065.1332 | 27559278.1599
ПвБбШвнг-LS | 1х500--1 | 29716662.5959 | 35659995.1151
ПвБбШвнг-LS | 1х630--1 | 38057829.897 | 45669395.8764
ПвБбШвнг-LS | 1х800--1 | 48264089.2383 | 57916907.086
ПвБбШвнг-LS | 1х1000--1 | 60535303.5198 | 72642364.2238
ПвБбШвнг-LS | 2х1,5(ож)--0,66 | 566656.7394 | 679988.0873
ПвБбШвнг-LS | 2х2,5(ож)--0,66 | 673327.3091 | 807992.7709
ПвБбШвнг-LS | 2х4(ож)--0,66 | 837125.0921 | 1004550.1105
ПвБбШвнг-LS | 2х6(ож)--0,66 | 1052984.2661 | 1263581.1193
ПвБбШвнг-LS | 2х10(ож)--0,66 | 1559121.6313 | 1870945.9576
ПвБбШвнг-LS | 2х16(ож)--0,66 | 2285421.6458 | 2742505.975
ПвБбШвнг-LS | 2х16--0,66 | 2351945.3638 | 2822334.4366
ПвБбШвнг-LS | 2х25(ож)--0,66 | 3503355.8998 | 4204027.0798
ПвБбШвнг-LS | 2х25--0,66 | 3744889.3077 | 4493867.1693
ПвБбШвнг-LS | 2х35--0,66 | 5013240.043 | 6015888.0517
ПвБбШвнг-LS | 2х50--0,66 | 6605086.973 | 7926104.3676
ПвБбШвнг-LS | 2х6(ож)--1 | 1065870.2859 | 1279044.3431
ПвБбШвнг-LS | 2х10(ож)--1 | 1581217.0672 | 1897460.4807
ПвБбШвнг-LS | 2х16(ож)--1 | 2309229.3886 | 2771075.2663
ПвБбШвнг-LS | 2х16--1 | 2428145.6233 | 2913774.7479
ПвБбШвнг-LS | 2х25(ож)--1 | 3531110.7839 | 4237332.9407
ПвБбШвнг-LS | 2х25--1 | 3773688.3934 | 4528426.0721
ПвБбШвнг-LS | 2х35--1 | 5045242.3872 | 6054290.8646
ПвБбШвнг-LS | 2х50--1 | 6639824.6625 | 7967789.595
ПвБбШвнг-LS | 2х70--1 | 9298515.8754 | 11158219.0505
ПвБбШвнг-LS | 2х95--1 | 12633003.5985 | 15159604.3183
ПвБбШвнг-LS | 2х120--1 | 16037549.5261 | 19245059.4313
ПвБбШвнг-LS | 2х150--1 | 19503674.503 | 23404409.4036
ПвБбШвнг-LS | 2х185--1 | 24282637.6884 | 29139165.2261
ПвБбШвнг-LS | 2х240--1 | 31662303.7927 | 37994764.5513
ПвБбШвнг-LS | 3х1,5(ож)--0,66 | 650465.9706 | 780559.1647
ПвБбШвнг-LS | 3х2,5(ож)--0,66 | 809625.1391 | 971550.1669
ПвБбШвнг-LS | 3х4(ож)--0,66 | 1054900.4682 | 1265880.5619
ПвБбШвнг-LS | 3х6(ож)--0,66 | 1400297.4323 | 1680356.9188
ПвБбШвнг-LS | 3х10(ож)--0,66 | 2138759.2213 | 2566511.0656
ПвБбШвнг-LS | 3х16(ож)--0,66 | 3193549.2903 | 3832259.1484
ПвБбШвнг-LS | 3х16--0,66 | 3280602.4231 | 3936722.9077
ПвБбШвнг-LS | 3х25(ож)--0,66 | 4945722.6676 | 5934867.2011
ПвБбШвнг-LS | 3х25--0,66 | 5282925.939 | 6339511.1268
ПвБбШвнг-LS | 3х35--0,66 | 7119197.9319 | 8543037.5182
ПвБбШвнг-LS | 3х50--0,66 | 9422082.658 | 11306499.1896
ПвБбШвнг-LS | 3х1,5(ож)--1 | 650756.9235 | 780908.3082
ПвБбШвнг-LS | 3х2,5(ож)--1 | 810438.8568 | 972526.6282
ПвБбШвнг-LS | 3х4(ож)--1 | 1055288.3749 | 1266346.0499
ПвБбШвнг-LS | 3х6(ож)--1 | 1422916.0916 | 1707499.31
ПвБбШвнг-LS | 3х10(ож)--1 | 2163398.9546 | 2596078.7455
ПвБбШвнг-LS | 3х16(ож)--1 | 3220196.9109 | 3864236.2931
ПвБбШвнг-LS | 3х16--1 | 3366369.4371 | 4039643.3246
ПвБбШвнг-LS | 3х25(ож)--1 | 4976386.5247 | 5971663.8297
ПвБбШвнг-LS | 3х25--1 | 5340604.225 | 6408725.0701
ПвБбШвнг-LS | 3х35--1 | 7155397.2365 | 8586476.6838
ПвБбШвнг-LS | 3х50--1 | 9461553.1005 | 11353863.7206
ПвБбШвнг-LS | 3х70--1 | 13364262.6353 | 16037115.1623
ПвБбШвнг-LS | 3х95--1 | 18164952.283 | 21797942.7397
ПвБбШвнг-LS | 3х120--1 | 23127225.0426 | 27752670.0511
ПвБбШвнг-LS | 3х150--1 | 28270665.4607 | 33924798.5528
ПвБбШвнг-LS | 3х185--1 | 35079001.9138 | 42094802.2965
ПвБбШвнг-LS | 3х240--1 | 45998044.7411 | 55197653.6894
ПвБбШвнг-LS | 3х2,5+1х1,5(ож)--0,66 | 891323.7481 | 1069588.4977
ПвБбШвнг-LS | 3х4+1х2,5 (ож)--0,66 | 1201595.5154 | 1441914.6185
ПвБбШвнг-LS | 3х6+1х2,5 (ож)--0,66 | 1564967.8427 | 1877961.4113
ПвБбШвнг-LS | 3х6+1х4 (ож)--0,66 | 1667802.334 | 2001362.8008
ПвБбШвнг-LS | 3х10+1х4 (ож)--0,66 | 2393557.1003 | 2872268.5203
ПвБбШвнг-LS | 3х10+1х6 (ож)--0,66 | 2518145.0232 | 3021774.0279
ПвБбШвнг-LS | 3х16+1х6 (ож)--0,66 | 3537845.0077 | 4245414.0092
ПвБбШвнг-LS | 3х16+1х6--0,66 | 3626077.4677 | 4351292.9613
ПвБбШвнг-LS | 3х16+1х10 (ож)--0,66 | 3817325.4733 | 4580790.5679
ПвБбШвнг-LS | 3х16+1х10--0,66 | 3872621.5328 | 4647145.8393
ПвБбШвнг-LS | 3х25+1х10 (ож)--0,66 | 5840200.627 | 7008240.7524
ПвБбШвнг-LS | 3х25+1х10--0,66 | 5878063.2523 | 7053675.9028
ПвБбШвнг-LS | 3х25+1х16 (ож)--0,66 | 5871982.7257 | 7046379.2708
ПвБбШвнг-LS | 3х25+1х16--0,66 | 6241924.3378 | 7490309.2054
ПвБбШвнг-LS | 3х25+1х16--0,66 | 6258833.2901 | 7510599.9481
ПвБбШвнг-LS | 3х35+1х10--0,66 | 7695297.4822 | 9234356.9787
ПвБбШвнг-LS | 3х35+1х16--0,66 | 8013011.6489 | 9615613.9786
ПвБбШвнг-LS | 3х35+1х16--0,66 | 8029920.6012 | 9635904.7214
ПвБбШвнг-LS | 3х35+1х25--0,66 | 8741899.9191 | 10490279.9029
ПвБбШвнг-LS | 3х50+1х16--0,66 | 10323163.1985 | 12387795.8382
ПвБбШвнг-LS | 3х50+1х16--0,66 | 10340072.1508 | 12408086.581
ПвБбШвнг-LS | 3х50+1х25--0,66 | 10908094.6617 | 13089713.5941
ПвБбШвнг-LS | 3х50+1х25--0,66 | 10996346.5984 | 13195615.9181
ПвБбШвнг-LS | 3х50+1х35--0,66 | 11638890.1206 | 13966668.1447
ПвБбШвнг-LS | 3х6+1х2,5 (ож)--1 | 1590175.9578 | 1908211.1494
ПвБбШвнг-LS | 3х6+1х4 (ож)--1 | 1694134.0096 | 2032960.8115
ПвБбШвнг-LS | 3х10+1х4 (ож)--1 | 2410049.981 | 2892059.9772
ПвБбШвнг-LS | 3х10+1х6 (ож)--1 | 2546560.3701 | 3055872.4441
ПвБбШвнг-LS | 3х16+1х6 (ож)--1 | 3595039.4744 | 4314047.3693
ПвБбШвнг-LS | 3х16+1х6--1 | 3714648.4811 | 4457578.1773
ПвБбШвнг-LS | 3х16+1х10 (ож)--1 | 3848574.4914 | 4618289.3896
ПвБбШвнг-LS | 3х16+1х10--1 | 3966155.0292 | 4759386.0351
ПвБбШвнг-LS | 3х25+1х10 (ож)--1 | 5545590.2887 | 6654708.3465
ПвБбШвнг-LS | 3х25+1х10--1 | 5912803.5952 | 7095364.3142
ПвБбШвнг-LS | 3х25+1х16 (ож)--1 | 5930955.0294 | 7117146.0353
ПвБбШвнг-LS | 3х25+1х16--1 | 6278189.069 | 7533826.8828
ПвБбШвнг-LS | 3х25+1х16--1 | 6357717.5154 | 7629261.0185
ПвБбШвнг-LS | 3х35+1х10--1 | 7732306.3293 | 9278767.5951
ПвБбШвнг-LS | 3х35+1х16--1 | 8050063.3668 | 9660076.0402
ПвБбШвнг-LS | 3х35+1х16--1 | 8126604.0795 | 9751924.8954
ПвБбШвнг-LS | 3х50+1х16--1 | 10364540.194 | 12437448.2327
ПвБбШвнг-LS | 3х50+1х16--1 | 10382587.8907 | 12459105.4688
ПвБбШвнг-LS | 3х50+1х25--1 | 10951493.8586 | 13141792.6303
ПвБбШвнг-LS | 3х50+1х25--1 | 11039993.1956 | 13247991.8347
ПвБбШвнг-LS | 3х50+1х35--1 | 11685744.9716 | 14022893.9659
ПвБбШвнг-LS | 3х70+1х25--1 | 14836346.9442 | 17803616.3331
ПвБбШвнг-LS | 3х70+1х25--1 | 14926024.9523 | 17911229.9427
ПвБбШвнг-LS | 3х70+1х35--1 | 15561392.7888 | 18673671.3465
ПвБбШвнг-LS | 3х70+1х50--1 | 16389817.9249 | 19667781.5099
ПвБбШвнг-LS | 3х95+1х35--1 | 20264272.409 | 24317126.8908
ПвБбШвнг-LS | 3х95+1х50--1 | 21068819.3553 | 25282583.2264
ПвБбШвнг-LS | 3х95+1х70--1 | 22406806.6004 | 26888167.9204
ПвБбШвнг-LS | 3х120+1х35--1 | 25243494.9861 | 30292193.9833
ПвБбШвнг-LS | 3х120+1х50--1 | 25932775.6865 | 31119330.8239
ПвБбШвнг-LS | 3х120+1х70--1 | 27343750.2336 | 32812500.2803
ПвБбШвнг-LS | 3х120+1х95--1 | 29019362.3746 | 34823234.8495
ПвБбШвнг-LS | 3х150+1х50--1 | 31095781.999 | 37314938.3988
ПвБбШвнг-LS | 3х150+1х70--1 | 32246747.7677 | 38696097.3212
ПвБбШвнг-LS | 3х150+1х95--1 | 33908009.9132 | 40689611.8959
ПвБбШвнг-LS | 3х150+1х120--1 | 35678144.3109 | 42813773.1731
ПвБбШвнг-LS | 3х185+1х50--1 | 37929143.952 | 45514972.7424
ПвБбШвнг-LS | 3х185+1х70--1 | 39073497.1542 | 46888196.5851
ПвБбШвнг-LS | 3х185+1х95--1 | 40839289.9506 | 49007147.9407
ПвБбШвнг-LS | 3х185+1х120--1 | 42361206.9205 | 50833448.3046
ПвБбШвнг-LS | 3х185+1х150--1 | 44268090.8655 | 53121709.0386
ПвБбШвнг-LS | 3х240+1х70--1 | 50054332.1569 | 60065198.5883
ПвБбШвнг-LS | 3х240+1х95--1 | 51520741.7137 | 61824890.0564
ПвБбШвнг-LS | 3х240+1х120--1 | 53305466.0886 | 63966559.3063
ПвБбШвнг-LS | 3х240+1х150--1 | 54842445.1209 | 65810934.1451
ПвБбШвнг-LS | 3х240+1х185--1 | 57301049.1287 | 68761258.9545
ПвБбШвнг-LS | 4х1,5(ож)--0,66 | 732299.0792 | 878758.895
ПвБбШвнг-LS | 4х2,5(ож)--0,66 | 944427.2125 | 1133312.655
ПвБбШвнг-LS | 4х4(ож)--0,66 | 1283264.1932 | 1539917.0318
ПвБбШвнг-LS | 4х6(ож)--0,66 | 1775741.7623 | 2130890.1147
ПвБбШвнг-LS | 4х10(ож)--0,66 | 2734537.655 | 3281445.186
ПвБбШвнг-LS | 4х16(ож)--0,66 | 4135039.6399 | 4962047.5679
ПвБбШвнг-LS | 4х16--0,66 | 4245160.1058 | 5094192.1269
ПвБбШвнг-LS | 4х25(ож)--0,66 | 6462049.7826 | 7754459.7391
ПвБбШвнг-LS | 4х25--0,66 | 6901345.1585 | 8281614.1902
ПвБбШвнг-LS | 4х35--0,66 | 9304081.742 | 11164898.0904
ПвБбШвнг-LS | 4х50--0,66 | 12341397.9622 | 14809677.5546
ПвБбШвнг-LS | 4х1,5(ож)--1 | 732879.4802 | 879455.3763
ПвБбШвнг-LS | 4х2,5(ож)--1 | 945912.6199 | 1135095.1438
ПвБбШвнг-LS | 4х4(ож)--1 | 1308073.3209 | 1569687.9851
ПвБбШвнг-LS | 4х6(ож)--1 | 1802096.7786 | 2162516.1343
ПвБбШвнг-LS | 4х10(ож)--1 | 2762990.1566 | 3315588.188
ПвБбШвнг-LS | 4х16(ож)--1 | 4166331.5289 | 4999597.8347
ПвБбШвнг-LS | 4х16--1 | 4346209.7426 | 5215451.6911
ПвБбШвнг-LS | 4х25(ож)--1 | 6499226.9273 | 7799072.3128
ПвБбШвнг-LS | 4х25--1 | 6940934.7868 | 8329121.7441
ПвБбШвнг-LS | 4х35--1 | 9347166.487 | 11216599.7844
ПвБбШвнг-LS | 4х50--1 | 12389175.8774 | 14867011.0529
ПвБбШвнг-LS | 4х70--1 | 17567008.7213 | 21080410.4656
ПвБбШвнг-LS | 4х95--1 | 23879538.7862 | 28655446.5434
ПвБбШвнг-LS | 4х120--1 | 30545389.9824 | 36654467.9788
ПвБбШвнг-LS | 4х150--1 | 37219984.2341 | 44663981.0809
ПвБбШвнг-LS | 4х185--1 | 46344663.2966 | 55613595.9559
ПвБбШвнг-LS | 4х240--1 | 60654350.5971 | 72785220.7166
ПвБбШвнг-LS | 4х1,5+1х1(ож)--0,66 | 784616.8435 | 941540.2122
ПвБбШвнг-LS | 4х2,5+1х1,5(ож)--0,66 | 1022513.6507 | 1227016.3808
ПвБбШвнг-LS | 4х4+1х2,5 (ож)--0,66 | 1463744.2396 | 1756493.0876
ПвБбШвнг-LS | 4х6+1х2,5 (ож)--0,66 | 1935617.6954 | 2322741.2345
ПвБбШвнг-LS | 4х6+1х4 (ож)--0,66 | 2046803.5437 | 2456164.2524
ПвБбШвнг-LS | 4х10+1х4 (ож)--0,66 | 2981480.1565 | 3577776.1878
ПвБбШвнг-LS | 4х10+1х6 (ож)--0,66 | 3127767.0735 | 3753320.4882
ПвБбШвнг-LS | 4х16+1х6 (ож)--0,66 | 4477943.4937 | 5373532.1924
ПвБбШвнг-LS | 4х16+1х6--0,66 | 4588304.7057 | 5505965.6468
ПвБбШвнг-LS | 4х16+1х10 (ож)--0,66 | 4764083.5047 | 5716900.2057
ПвБбШвнг-LS | 4х16+1х10--0,66 | 4827181.6611 | 5792617.9933
ПвБбШвнг-LS | 4х25+1х10 (ож)--0,66 | 7354917.2783 | 8825900.7339
ПвБбШвнг-LS | 4х25+1х10--0,66 | 7467438.6074 | 8960926.3288
ПвБбШвнг-LS | 4х25+1х16 (ож)--0,66 | 7386602.6493 | 8863923.1792
ПвБбШвнг-LS | 4х25+1х16--0,66 | 7828212.8208 | 9393855.3849
ПвБбШвнг-LS | 4х25+1х16--0,66 | 7848389.0488 | 9418066.8586
ПвБбШвнг-LS | 4х35+1х10--0,66 | 9857842.0422 | 11829410.4507
ПвБбШвнг-LS | 4х35+1х16--0,66 | 10163984.1695 | 12196781.0034
ПвБбШвнг-LS | 4х35+1х16--0,66 | 10183997.6773 | 12220797.2128
ПвБбШвнг-LS | 4х35+1х25--0,66 | 10953741.9068 | 13144490.2882
ПвБбШвнг-LS | 4х50+1х16--0,66 | 13213483.8486 | 15856180.6183
ПвБбШвнг-LS | 4х50+1х16--0,66 | 13232786.431 | 15879343.7172
ПвБбШвнг-LS | 4х50+1х25--0,66 | 13835060.4524 | 16602072.5429
ПвБбШвнг-LS | 4х50+1х25--0,66 | 13930564.4129 | 16716677.2954
ПвБбШвнг-LS | 4х50+1х35--0,66 | 14659462.1683 | 17591354.602
ПвБбШвнг-LS | 4х1,5+1х1 (ож)--1 | 760191.3551 | 912229.6262
ПвБбШвнг-LS | 4х2,5+1х1,5 (ож)--1 | 1049812.7274 | 1259775.2729
ПвБбШвнг-LS | 4x4+1x2,5 (ож)--1 | 1519625.8189 | 1823550.9827
ПвБбШвнг-LS | 4х6+1х2,5 (ож)--1 | 1963695.6494 | 2356434.7793
ПвБбШвнг-LS | 4х6+1х4 (ож)--1 | 2067334.828 | 2480801.7936
ПвБбШвнг-LS | 4х10+1х4 (ож)--1 | 3011760.4906 | 3614112.5887
ПвБбШвнг-LS | 4х10+1х6 (ож)--1 | 3160623.5913 | 3792748.3096
ПвБбШвнг-LS | 4х16+1х6 (ож)--1 | 4542074.5865 | 5450489.5037
ПвБбШвнг-LS | 4х16+1х6--1 | 4691456.5152 | 5629747.8183
ПвБбШвнг-LS | 4х16+1х10 (ож)--1 | 4800310.4211 | 5760372.5053
ПвБбШвнг-LS | 4х16+1х10--1 | 4791376.078 | 5749651.2936
ПвБбШвнг-LS | 4х25+1х10 (ож)--1 | 7066355.2718 | 8479626.3261
ПвБбШвнг-LS | 4х25+1х10--1 | 7508195.2714 | 9009834.3257
ПвБбШвнг-LS | 4х25+1х16 (ож)--1 | 7226900.0663 | 8672280.0795
ПвБбШвнг-LS | 4х25+1х16--1 | 7676723.2142 | 9212067.857
ПвБбШвнг-LS | 4х25+1х16--1 | 7983382.7975 | 9580059.357
ПвБбШвнг-LS | 4х35+1х10--1 | 9874272.9939 | 11849127.5927
ПвБбШвнг-LS | 4х35+1х16--1 | 10207559.0375 | 12249070.845
ПвБбШвнг-LS | 4х35+1х16--1 | 10059055.9769 | 12070867.1723
ПвБбШвнг-LS | 4х50+1х16--1 | 13301745.2359 | 15962094.2831
ПвБбШвнг-LS | 4х50+1х16--1 | 13325854.2456 | 15991025.0947
ПвБбШвнг-LS | 4х50+1х25--1 | 13543237.3338 | 16251884.8006
ПвБбШвнг-LS | 4х50+1х25--1 | 13639308.9973 | 16367170.7967
ПвБбШвнг-LS | 4х70+1х25--1 | 18960583.1334 | 22752699.7601
ПвБбШвнг-LS | 4х70+1х25--1 | 19054399.4102 | 22865279.2923
ПвБбШвнг-LS | 4х70+1х35--1 | 19282199.6226 | 23138639.5471
ПвБбШвнг-LS | 4х70+1х50--1 | 20589323.9914 | 24707188.7897
ПвБбШвнг-LS | 4х95+1х35--1 | 25916911.1354 | 31100293.3625
ПвБбШвнг-LS | 4х95+1х50--1 | 26769287.8532 | 32123145.4239
ПвБбШвнг-LS | 4х95+1х70--1 | 28260295.5775 | 33912354.693
ПвБбШвнг-LS | 4х120+1х35--1 | 32571884.314 | 39086261.1768
ПвБбШвнг-LS | 4х120+1х50--1 | 33276483.1388 | 39931779.7666
ПвБбШвнг-LS | 4х120+1х70--1 | 34596770.5669 | 41516124.6803
ПвБбШвнг-LS | 4х120+1х95--1 | 36394066.1395 | 43672879.3674
ПвБбШвнг-LS | 4х150+1х50--1 | 39936824.3047 | 47924189.1657
ПвБбШвнг-LS | 4х150+1х70--1 | 41062257.7139 | 49274709.2567
ПвБбШвнг-LS | 4х150+1х95--1 | 42776177.8393 | 51331413.4072
ПвБбШвнг-LS | 4х150+1х120--1 | 44816493.343 | 53779792.0116
ПвБбШвнг-LS | 4х185+1х50--1 | 49041814.592 | 58850177.5103
ПвБбШвнг-LS | 4х185+1х70--1 | 50139859.4819 | 60167831.3783
ПвБбШвнг-LS | 4х185+1х95--1 | 51904002.5605 | 62284803.0726
ПвБбШвнг-LS | 4х185+1х120--1 | 53467773.2114 | 64161327.8537
ПвБбШвнг-LS | 4х185+1х150--1 | 55494466.2009 | 66593359.4411
ПвБбШвнг-LS | 4х240+1х70--1 | 64516606.8803 | 77419928.2563
ПвБбШвнг-LS | 4х240+1х95--1 | 66009193.21 | 79211031.852
ПвБбШвнг-LS | 4х240+1х120--1 | 67931935.4569 | 81518322.5483
ПвБбШвнг-LS | 4х240+1х150--1 | 69515613.4341 | 83418736.1209
ПвБбШвнг-LS | 4х240+1х185--1 | 72211517.4723 | 86653820.9668
ПвБбШвнг-LS | 5х1,5(ож)--0,66 | 812958.0942 | 975549.7131
ПвБбШвнг-LS | 5х2,5(ож)--0,66 | 1076559.699 | 1291871.6388
ПвБбШвнг-LS | 5х4(ож)--0,66 | 1546588.4474 | 1855906.1369
ПвБбШвнг-LS | 5х6(ож)--0,66 | 2156182.1498 | 2587418.5798
ПвБбШвнг-LS | 5х10(ож)--0,66 | 3346848.5476 | 4016218.2571
ПвБбШвнг-LS | 5х16(ож)--0,66 | 5101061.66 | 6121273.992
ПвБбШвнг-LS | 5х16--0,66 | 5236803.5935 | 6284164.3121
ПвБбШвнг-LS | 5х25(ож)--0,66 | 7995648.4114 | 9594778.0937
ПвБбШвнг-LS | 5х25--0,66 | 8541470.4532 | 10249764.5438
ПвБбШвнг-LS | 5х35--0,66 | 11522985.1649 | 13827582.1978
ПвБбШвнг-LS | 5х50--0,66 | 15375193.5308 | 18450232.2369
ПвБбШвнг-LS | 5х1,5(ож)--1 | 816024.247 | 979229.0964
ПвБбШвнг-LS | 5х2,5(ож)--1 | 1107265.9069 | 1328719.0883
ПвБбШвнг-LS | 5х4(ож)--1 | 1579129.7904 | 1894955.7485
ПвБбШвнг-LS | 5х6(ож)--1 | 2180243.1899 | 2616291.8279
ПвБбШвнг-LS | 5х10(ож)--1 | 3394549.0837 | 4073458.9004
ПвБбШвнг-LS | 5х16(ож)--1 | 5145665.9935 | 6174799.1922
ПвБбШвнг-LS | 5х16--1 | 5389114.0419 | 6466936.8503
ПвБбШвнг-LS | 5х25(ож)--1 | 8044044.3971 | 9652853.2766
ПвБбШвнг-LS | 5х25--1 | 8592912.9755 | 10311495.5706
ПвБбШвнг-LS | 5х35--1 | 11582437.6712 | 13898925.2054
ПвБбШвнг-LS | 5х50--1 | 15439012.142 | 18526814.5704
ПвБбШвнг-LS | 5х70--1 | 21811916.0778 | 26174299.2933
ПвБбШвнг-LS | 5х95--1 | 29778676.7544 | 35734412.1053
ПвБбШвнг-LS | 5х120--1 | 37975811.7975 | 45570974.157
ПвБбШвнг-LS | 5х150--1 | 46415590.9605 | 55698709.1526
ПвБбШвнг-LS | 5х185--1 | 57661677.0378 | 69194012.4454

## ВВГЭнг-LS
Марка кабеля | Количество и сечение жил, мм² | минималка | прайс
ВВГЭнг-LS | 2х4/4 (ож)--0,66 | 1256810.2039 | 1508172.2446
ВВГЭнг-LS | 2х10/10 (ож)--0,66 | 2486591.1766 | 2983909.412
ВВГЭнг-LS | 3х2,5/2,5 (ож)--0,66 | 1073281.0062 | 1287937.2075
ВВГЭнг-LS | 3х4/4 (ож)--0,66 | 1522608.4489 | 1827130.1386
ВВГЭнг-LS | 3х16/16--0,66 | 4764410.6304 | 5717292.7564
ВВГЭнг-LS | 3х35/16--0,66 | 8945917.1086 | 10735100.5303
ВВГЭнг-LS | 3х1,5/1,5 (ож)--1 | 884933.7811 | 1061920.5374
ВВГЭнг-LS | 3х2,5/2,5 (ож)--1 | 1137502.3304 | 1365002.7964
ВВГЭнг-LS | 3х4/4 (ож)--1 | 1622149.6641 | 1946579.597
ВВГЭнг-LS | 3х10/6 (ож)--0,66 | 2953823.0377 | 3544587.6452
ВВГЭнг-LS | 3х16/16--1 | 4802789.7294 | 5763347.6753
ВВГЭнг-LS | 3х35/16--1 | 8990852.3269 | 10789022.7923
ВВГЭнг-LS | 3х70/35--1 | 16903348.471 | 20284018.1652
ВВГЭнг-LS | 3х95/70--1 | 25616332.465 | 30739598.958
ВВГЭнг-LS | 3х120/70--1 | 31018174.0847 | 37221808.9017
ВВГЭнг-LS | 3х150/70--1 | 36623285.7222 | 43947942.8667
ВВГЭнг-LS | 4х2,5/2,5 (ож)--0,66 | 1268113.0292 | 1521735.635
ВВГЭнг-LS | 4х4/4 (ож)--0,66 | 1818162.333 | 2181794.7996
ВВГЭнг-LS | 4х10/10 (ож)--0,66 | 3806809.6133 | 4568171.5359
ВВГЭнг-LS | 4х10/16--0,66 | 4271908.5631 | 5126290.2757
ВВГЭнг-LS | 4х16/16--0,66 | 5850934.4427 | 7021121.3312
ВВГЭнг-LS | 4х25/16--0,66 | 8720006.2355 | 10464007.4826
ВВГЭнг-LS | 4х35/16--0,66 | 11296742.793 | 13556091.3516
ВВГЭнг-LS | 4х1,5/1,5 (ож)--1 | 1024679.8171 | 1229615.7805
ВВГЭнг-LS | 4х2,5/2,5 (ож)--1 | 1341185.2176 | 1609422.2611
ВВГЭнг-LS | 4х4/4 (ож)--1 | 1931785.0381 | 2318142.0458
ВВГЭнг-LS | 4х6/6 (ож)--1 | 2613081.1812 | 3135697.4174
ВВГЭнг-LS | 4х10/10--1 | 3940478.2172 | 4728573.8607
ВВГЭнг-LS | 4х16/16--1 | 5895681.4768 | 7074817.7722
ВВГЭнг-LS | 4х25/16--1 | 8780798.5552 | 10536958.2662
ВВГЭнг-LS | 4х35/16--1 | 11349593.4194 | 13619512.1032
ВВГЭнг-LS | 4х50/16--1 | 14767669.8517 | 17721203.8221
ВВГЭнг-LS | 4х50/25--1 | 15405527.6728 | 18486633.2074
ВВГЭнг-LS | 4х70/35--1 | 21344694.1404 | 25613632.9685
ВВГЭнг-LS | 4х95/50--1 | 29151301.6983 | 34981562.038
ВВГЭнг-LS | 4х120/70--1 | 39040799.8794 | 46848959.8553
ВВГЭнг-LS | 4х150/70--1 | 46342201.9693 | 55610642.3631
ВВГЭнг-LS | 4х185/95--1 | 57910591.6169 | 69492709.9403
ВВГЭнг-LS | 4х240/120--1 | 74698482.8947 | 89638179.4737
ВВГЭнг-LS | 5х95/50--1 | 34620876.7905 | 41545052.1486
ВВГЭнг-LS | 3х16+1х10/16--0,66 | 5511573.092 | 6613887.7104
ВВГЭнг-LS | 3х25+1х16/16--0,66 | 8035699.4293 | 9642839.3152
ВВГЭнг-LS | 3х35+1х16/16--0,66 | 9798969.9214 | 11758763.9057
ВВГЭнг-LS | 3х185+1х95/95--1 | 52292150.0634 | 62750580.0761
ВВГЭнг-LS | 3х240+1х120/120--1 | 67408482.7183 | 80890179.262

## ВВГнг(А)-LS
Марка кабеля | Количество и сечение жил, мм² | минималка | прайс
ВВГнг(А)-LS | 1х1,5(ож)--0,66 | 107678.3742 | 129214.0491
ВВГнг(А)-LS | 1х2,5(ож)--0,66 | 164850.0329 | 197820.0394
ВВГнг(А)-LS | 1х4(ож)--0,66 | 254533.3144 | 305439.9772
ВВГнг(А)-LS | 1х6(ож)--0,66 | 368851.8836 | 442622.2604
ВВГнг(А)-LS | 1х10(ож)--0,66 | 602991.0669 | 723589.2803
ВВГнг(А)-LS | 1х16(ож)--0,66 | 935964.3037 | 1123157.1645
ВВГнг(А)-LS | 1х16--0,66 | 1130267.7547 | 1356321.3057
ВВГнг(А)-LS | 1х25(ож)--0,66 | 1494473.0788 | 1793367.6946
ВВГнг(А)-LS | 1х25--0,66 | 1595061.2145 | 1914073.4574
ВВГнг(А)-LS | 1х35--0,66 | 2169919.2214 | 2603903.0657
ВВГнг(А)-LS | 1х50--0,66 | 2900231.3061 | 3480277.5674
ВВГнг(А)-LS | 1х1,5(ож)--1 | 112100.6482 | 134520.7778
ВВГнг(А)-LS | 1х2,5(ож)--1 | 169628.0294 | 203553.6353
ВВГнг(А)-LS | 1х4(ож)--1 | 262609.2226 | 315131.0671
ВВГнг(А)-LS | 1х6(ож)--1 | 377603.7633 | 453124.516
ВВГнг(А)-LS | 1х10(ож)--1 | 606234.2899 | 727481.1479
ВВГнг(А)-LS | 1х16(ож)--1 | 953151.3188 | 1143781.5826
ВВГнг(А)-LS | 1х16--1 | 1134649.7843 | 1361579.7412
ВВГнг(А)-LS | 1х25(ож)--1 | 1499083.0271 | 1798899.6325
ВВГнг(А)-LS | 1х25--1 | 1600062.4823 | 1920074.9787
ВВГнг(А)-LS | 1х35--1 | 2175386.0817 | 2610463.2981
ВВГнг(А)-LS | 1х50--1 | 2906433.8028 | 3487720.5633
ВВГнг(А)-LS | 1х70--1 | 4122993.1712 | 4947591.8054
ВВГнг(А)-LS | 1х95--1 | 5660671.9256 | 6792806.3108
ВВГнг(А)-LS | 1х120--1 | 7246574.2168 | 8695889.0602
ВВГнг(А)-LS | 1х150--1 | 8846876.3008 | 10616251.561
ВВГнг(А)-LS | 1х185--1 | 11005102.84 | 13206123.408
ВВГнг(А)-LS | 1х240--1 | 14501011.937 | 17401214.3244
ВВГнг(А)-LS | 1х300--1 | 17620508.1954 | 21144609.8345
ВВГнг(А)-LS | 1х400--1 | 22251135.0323 | 26701362.0388
ВВГнг(А)-LS | 1х500--1 | 28948178.3688 | 34737814.0426
ВВГнг(А)-LS | 1х630--1 | 37052796.4711 | 44463355.7653
ВВГнг(А)-LS | 2х1(ож)--0,66 | 162039.7936 | 194447.7523
ВВГнг(А)-LS | 2х1,5(ож)--0,66 | 226171.2682 | 271405.5219
ВВГнг(А)-LS | 2х2,5(ож)--0,66 | 346476.2258 | 415771.471
ВВГнг(А)-LS | 2х4(ож)--0,66 | 552521.9251 | 663026.3102
ВВГнг(А)-LS | 2х6(ож)--0,66 | 793863.0282 | 952635.6339
ВВГнг(А)-LS | 2х10(ож)--0,66 | 1296830.6514 | 1556196.7817
ВВГнг(А)-LS | 2х16(ож)--0,66 | 2117922.4324 | 2541506.9188
ВВГнг(А)-LS | 2х16--0,66 | 2534171.587 | 3041005.9044
ВВГнг(А)-LS | 2х25(ож)--0,66 | 3319777.2247 | 3983732.6697
ВВГнг(А)-LS | 2х25--0,66 | 3553888.0424 | 4264665.6509
ВВГнг(А)-LS | 2х35--0,66 | 4782217.2988 | 5738660.7586
ВВГнг(А)-LS | 2х50--0,66 | 6406057.6651 | 7687269.1981
ВВГнг(А)-LS | 2х1,5(ож)--1 | 240238.9651 | 288286.7581
ВВГнг(А)-LS | 2х2,5(ож)--1 | 375755.1722 | 450906.2067
ВВГнг(А)-LS | 2х4(ож)--1 | 581581.4966 | 697897.796
ВВГнг(А)-LS | 2х6(ож)--1 | 825753.6263 | 990904.3515
ВВГнг(А)-LS | 2х10(ож)--1 | 1308882.5756 | 1570659.0907
ВВГнг(А)-LS | 2х16(ож)--1 | 2135377.2388 | 2562452.6866
ВВГнг(А)-LS | 2х16--1 | 2553631.0179 | 3064357.2215
ВВГнг(А)-LS | 2х25(ож)--1 | 3340705.7761 | 4008846.9313
ВВГнг(А)-LS | 2х25--1 | 3576175.1162 | 4291410.1394
ВВГнг(А)-LS | 2х35--1 | 4831673.9456 | 5798008.7347
ВВГнг(А)-LS | 2х50--1 | 6434215.5554 | 7721058.6665
ВВГнг(А)-LS | 2х70--1 | 9037938.9264 | 10845526.7117
ВВГнг(А)-LS | 2х95--1 | 12441763.6856 | 14930116.4227
ВВГнг(А)-LS | 2х120--1 | 15795201.0349 | 18954241.2418
ВВГнг(А)-LS | 2х150--1 | 19300385.2408 | 23160462.289
ВВГнг(А)-LS | 2х185--1 | 24005447.7554 | 28806537.3065
ВВГнг(А)-LS | 2х240--1 | 31509333.1835 | 37811199.8202
ВВГнг(А)-LS | 3х1,0(ож)--0,66 | 222258.9734 | 266710.7681
ВВГнг(А)-LS | 3х1,5(ож)--0,66 | 315180.2043 | 378216.2452
ВВГнг(А)-LS | 3х2,5(ож)--0,66 | 490200.1548 | 588240.1858
ВВГнг(А)-LS | 3х4(ож)--0,66 | 782020.3227 | 938424.3872
ВВГнг(А)-LS | 3х6(ож)--0,66 | 1134298.3392 | 1361158.0071
ВВГнг(А)-LS | 3х10(ож)--0,66 | 1862045.2141 | 2234454.2569
ВВГнг(А)-LS | 3х16(ож)--0,66 | 3010005.6629 | 3612006.7955
ВВГнг(А)-LS | 3х16--0,66 | 3599930.6441 | 4319916.7729
ВВГнг(А)-LS | 3х25(ож)--0,66 | 4739675.0443 | 5687610.0531
ВВГнг(А)-LS | 3х25--0,66 | 5067501.9609 | 6081002.3531
ВВГнг(А)-LS | 3х35--0,66 | 6883979.6519 | 8260775.5823
ВВГнг(А)-LS | 3х50--0,66 | 9189362.0194 | 11027234.4232
ВВГнг(А)-LS | 3х1,5(ож)--1 | 330844.2637 | 397013.1165
ВВГнг(А)-LS | 3х2,5(ож)--1 | 522019.8091 | 626423.7709
ВВГнг(А)-LS | 3х4(ож)--1 | 814410.5289 | 977292.6346
ВВГнг(А)-LS | 3х6(ож)--1 | 1169885.1794 | 1403862.2153
ВВГнг(А)-LS | 3х10(ож)--1 | 1875517.8511 | 2250621.4213
ВВГнг(А)-LS | 3х16(ож)--1 | 3043388.7098 | 3652066.4517
ВВГнг(А)-LS | 3х16--1 | 3621216.5097 | 4345459.8116
ВВГнг(А)-LS | 3х25(ож)--1 | 4762442.9741 | 5714931.569
ВВГнг(А)-LS | 3х25--1 | 5091900.1735 | 6110280.2082
ВВГнг(А)-LS | 3х35--1 | 6911132.5107 | 8293359.0129
ВВГнг(А)-LS | 3х50--1 | 9220212.2528 | 11064254.7033
ВВГнг(А)-LS | 3х70--1 | 13055855.3289 | 15667026.3946
ВВГнг(А)-LS | 3х95--1 | 17921260.6632 | 21505512.7959
ВВГнг(А)-LS | 3х120--1 | 22816257.3108 | 27379508.773
ВВГнг(А)-LS | 3х150--1 | 27922196.3086 | 33506635.5703
ВВГнг(А)-LS | 3х185--1 | 34697931.4189 | 41637517.7027
ВВГнг(А)-LS | 3х240--1 | 45663469.9453 | 54796163.9343
ВВГнг(А)-LS | 3х300--1 | 55806602.084 | 66967922.5008
ВВГнг(А)-LS | 3х1,5+1х1,0(ож)--0,66 | 380772.1353 | 456926.5623
ВВГнг(А)-LS | 3х2,5+1х1,5(ож)--0,66 | 600861.4417 | 721033.73
ВВГнг(А)-LS | 3х4+1х2,5 (ож)--0,66 | 938872.0404 | 1126646.4485
ВВГнг(А)-LS | 3х6+1х2,5 (ож)--0,66 | 1284374.5753 | 1541249.4903
ВВГнг(А)-LS | 3х6+1х4 (ож)--0,66 | 1377971.7606 | 1653566.1127
ВВГнг(А)-LS | 3х10+1х4 (ож)--0,66 | 2086351.5552 | 2503621.8662
ВВГнг(А)-LS | 3х10+1х6 (ож)--0,66 | 2209259.6193 | 2651111.5432
ВВГнг(А)-LS | 3х16+1х6 (ож)--0,66 | 3358530.2158 | 4030236.2589
ВВГнг(А)-LS | 3х16+1х6--0,66 | 3936957.6874 | 4724349.2249
ВВГнг(А)-LS | 3х16+1х10 (ож)--0,66 | 3635125.5591 | 4362150.671
ВВГнг(А)-LS | 3х16+1х10--0,66 | 4183334.3386 | 5020001.2064
ВВГнг(А)-LS | 3х25+1х10 (ож)--0,66 | 5292628.0995 | 6351153.7194
ВВГнг(А)-LS | 3х25+1х10--0,66 | 5622578.2244 | 6747093.8693
ВВГнг(А)-LS | 3х25+1х16 (ож)--0,66 | 5648875.8241 | 6778650.989
ВВГнг(А)-LS | 3х25+1х16--0,66 | 6008979.1219 | 7210774.9463
ВВГнг(А)-LS | 3х25+1х16--0,66 | 7934354.1436 | 9521224.9723
ВВГнг(А)-LS | 3х35+1х10--0,66 | 10422374.2772 | 12506849.1326
ВВГнг(А)-LS | 3х35+1х16--0,66 | 14111487.1033 | 16933784.524
ВВГнг(А)-LS | 3х35+1х16--0,66 | 7981291.7884 | 9577550.146
ВВГнг(А)-LS | 3х35+1х25--0,66 | 8398666.676 | 10078400.0112
ВВГнг(А)-LS | 3х35+1х25--0,66 | 8484361.5228 | 10181233.8274
ВВГнг(А)-LS | 3х50+1х16--0,66 | 10072538.151 | 12087045.7812
ВВГнг(А)-LS | 3х50+1х16--0,66 | 10235966.9595 | 12283160.3515
ВВГнг(А)-LS | 3х50+1х25--0,66 | 10656579.5091 | 12787895.4109
ВВГнг(А)-LS | 3х50+1х25--0,66 | 10742274.356 | 12890729.2271
ВВГнг(А)-LS | 3х50+1х35--0,66 | 11429014.0459 | 13714816.855
ВВГнг(А)-LS | 3х1,5+1х1,0(ож)--1 | 413598.9456 | 496318.7347
ВВГнг(А)-LS | 3х2,5+1х1,5(ож)--1 | 622890.4556 | 747468.5467
ВВГнг(А)-LS | 3х4+1х2,5(ож)--1 | 964706.9493 | 1157648.3392
ВВГнг(А)-LS | 3х6+1х2,5(ож)--1 | 1323440.3324 | 1588128.3989
ВВГнг(А)-LS | 3х6+1х4(ож)--1 | 1420192.2035 | 1704230.6442
ВВГнг(А)-LS | 3х10+1х4(ож)--1 | 2116051.2981 | 2539261.5577
ВВГнг(А)-LS | 3х10+1х6(ож)--1 | 2244618.3243 | 2693541.9891
ВВГнг(А)-LS | 3х16+1х6(ож)--1 | 3406144.2983 | 4087373.158
ВВГнг(А)-LS | 3х16+1х6--1 | 3957047.9546 | 4748457.5455
ВВГнг(А)-LS | 3х16+1х10(ож)--1 | 3657787.5346 | 4389345.0415
ВВГнг(А)-LS | 3х16+1х10--1 | 4206238.263 | 5047485.9156
ВВГнг(А)-LS | 3х25+1х10(ож)--1 | 5315421.8795 | 6378506.2554
ВВГнг(А)-LS | 3х25+1х10--1 | 5671945.5606 | 6806334.6727
ВВГнг(А)-LS | 3х25+1х16(ож)--1 | 5755329.7092 | 6906395.651
ВВГнг(А)-LS | 3х25+1х16--1 | 6035696.4403 | 7242835.7284
ВВГнг(А)-LS | 3х25+1х16--1 | 6263360.065 | 7516032.0781
ВВГнг(А)-LS | 3х35+1х10--1 | 7471867.9994 | 8966241.5993
ВВГнг(А)-LS | 3х35+1х16--1 | 7785845.5162 | 9343014.6195
ВВГнг(А)-LS | 3х35+1х16--1 | 8010690.9887 | 9612829.1864
ВВГнг(А)-LS | 3х35+1х25--1 | 8430606.3094 | 10116727.5712
ВВГнг(А)-LS | 3х35+1х25--1 | 8516410.0124 | 10219692.0149
ВВГнг(А)-LS | 3х50+1х16--1 | 10103530.3629 | 12124236.4355
ВВГнг(А)-LS | 3х50+1х16--1 | 10278309.1553 | 12333970.9863
ВВГнг(А)-LS | 3х50+1х25--1 | 10689862.1307 | 12827834.5568
ВВГнг(А)-LS | 3х50+1х25--1 | 10775665.8337 | 12930799.0005
ВВГнг(А)-LS | 3х50+1х35--1 | 11477579.4328 | 13773095.3193
ВВГнг(А)-LS | 3х70+1х25--1 | 14470285.5206 | 17364342.6247
ВВГнг(А)-LS | 3х70+1х25--1 | 14557245.0757 | 17468694.0908
ВВГнг(А)-LS | 3х70+1х35--1 | 15229661.8666 | 18275594.24
ВВГнг(А)-LS | 3х70+1х50--1 | 16061353.301 | 19273623.9612
ВВГнг(А)-LS | 3х95+1х35--1 | 19988790.6453 | 23986548.7744
ВВГнг(А)-LS | 3х95+1х50--1 | 20799896.5466 | 24959875.856
ВВГнг(А)-LS | 3х95+1х70--1 | 22149640.1565 | 26579568.1877
ВВГнг(А)-LS | 3х120+1х35--1 | 24953336.8589 | 29944004.2307
ВВГнг(А)-LS | 3х120+1х50--1 | 25631669.1066 | 30758002.9279
ВВГнг(А)-LS | 3х120+1х70--1 | 26951221.1272 | 32341465.3526
ВВГнг(А)-LS | 3х120+1х95--1 | 29046627.2716 | 34855952.7259
ВВГнг(А)-LS | 3х150+1х50--1 | 30704259.3496 | 36845111.2195
ВВГнг(А)-LS | 3х150+1х70--1 | 31838904.4878 | 38206685.3853
ВВГнг(А)-LS | 3х150+1х95--1 | 33790933.8489 | 40549120.6187
ВВГнг(А)-LS | 3х150+1х120--1 | 35296647.8745 | 42355977.4494
ВВГнг(А)-LS | 3х185+1х50--1 | 31141466.2443 | 37369759.4931
ВВГнг(А)-LS | 3х185+1х70--1 | 38633217.8121 | 46359861.3746
ВВГнг(А)-LS | 3х185+1х95--1 | 40423513.2394 | 48508215.8873
ВВГнг(А)-LS | 3х185+1х120--1 | 42339739.1718 | 50807687.0062
ВВГнг(А)-LS | 3х185+1х150--1 | 43856873.4924 | 52628248.1909
ВВГнг(А)-LS | 3х240+1х70--1 | 49667866.8664 | 59601440.2396
ВВГнг(А)-LS | 3х240+1х95--1 | 51116255.5528 | 61339506.6634
ВВГнг(А)-LS | 3х240+1х120--1 | 52930276.0956 | 63516331.3147
ВВГнг(А)-LS | 3х240+1х150--1 | 54445000.7898 | 65334000.9477
ВВГнг(А)-LS | 3х240+1х185--1 | 56938935.0761 | 68326722.0913
ВВГнг(А)-LS | 4х1,0(ож)--0,66 | 286060.8697 | 343273.0436
ВВГнг(А)-LS | 4х1,5(ож)--0,66 | 408506.4031 | 490207.6837
ВВГнг(А)-LS | 4х2,5(ож)--0,66 | 653789.0026 | 784546.8031
ВВГнг(А)-LS | 4х4(ож)--0,66 | 1020197.6421 | 1224237.1706
ВВГнг(А)-LS | 4х6(ож)--0,66 | 1485665.042 | 1782798.0504
ВВГнг(А)-LS | 4х10(ож)--0,66 | 2444529.3815 | 2933435.2578
ВВГнг(А)-LS | 4х16(ож)--0,66 | 3949235.9578 | 4739083.1493
ВВГнг(А)-LS | 4х16--0,66 | 4704642.9107 | 5645571.4929
ВВГнг(А)-LS | 4х25(ож)--0,66 | 6232411.028 | 7478893.2337
ВВГнг(А)-LS | 4х25--0,66 | 6671100.5027 | 8005320.6033
ВВГнг(А)-LS | 4х35--0,66 | 9042157.4121 | 10850588.8945
ВВГнг(А)-LS | 4х50--0,66 | 12122739.8593 | 14547287.8312
ВВГнг(А)-LS | 4х1,5(ож)--1 | 441314.4811 | 529577.3773
ВВГнг(А)-LS | 4х2,5(ож)--1 | 675789.5434 | 810947.452
ВВГнг(А)-LS | 4х4(ож)--1 | 1058513.3344 | 1270216.0013
ВВГнг(А)-LS | 4х6(ож)--1 | 1527831.3782 | 1833397.6538
ВВГнг(А)-LS | 4х10(ож)--1 | 2460533.0013 | 2952639.6016
ВВГнг(А)-LS | 4х16(ож)--1 | 3971765.0514 | 4766118.0617
ВВГнг(А)-LS | 4х16--1 | 4729606.8241 | 5675528.1889
ВВГнг(А)-LS | 4х25(ож)--1 | 6259532.8386 | 7511439.4064
ВВГнг(А)-LS | 4х25--1 | 6700836.3345 | 8041003.6014
ВВГнг(А)-LS | 4х35--1 | 9074755.1609 | 10889706.193
ВВГнг(А)-LS | 4х50--1 | 12160432.2187 | 14592518.6624
ВВГнг(А)-LS | 4х70--1 | 17223756.7992 | 20668508.159
ВВГнг(А)-LS | 4х95--1 | 23606156.4205 | 28327387.7046
ВВГнг(А)-LS | 4х120--1 | 30181117.5496 | 36217341.0595
ВВГнг(А)-LS | 4х150--1 | 36816592.3592 | 44179910.831
ВВГнг(А)-LS | 4х185--1 | 45903239.3322 | 55083887.1986
ВВГнг(А)-LS | 4х240--1 | 60254176.3338 | 72305011.6006
ВВГнг(А)-LS | 4х300--1 | 73665282.9532 | 88398339.5439
ВВГнг(А)-LS | 4х1,5+1х1,0(ож)--0,66 | 489837.0451 | 587804.4542
ВВГнг(А)-LS | 4х2,5+1х1,5(ож)--0,66 | 753439.6321 | 904127.5586
ВВГнг(А)-LS | 4х4+1х2,5 (ож)--0,66 | 1179638.1599 | 1415565.7919
ВВГнг(А)-LS | 4х6+1х2,5 (ож)--0,66 | 1632641.697 | 1959170.0364
ВВГнг(А)-LS | 4х6+1х4 (ож)--0,66 | 1733135.7112 | 2079762.8535
ВВГнг(А)-LS | 4х10+1х4 (ож)--0,66 | 2661739.2825 | 3194087.139
ВВГнг(А)-LS | 4х10+1х6 (ож)--0,66 | 2787575.6133 | 3345090.736
ВВГнг(А)-LS | 4х16+1х6 (ож)--0,66 | 4282104.7301 | 5138525.6761
ВВГнг(А)-LS | 4х16+1х6--0,66 | 5032213.9693 | 6038656.7632
ВВГнг(А)-LS | 4х16+1х10 (ож)--0,66 | 4579423.7871 | 5495308.5445
ВВГнг(А)-LS | 4х16+1х10--0,66 | 5281365.5993 | 6337638.7192
ВВГнг(А)-LS | 4х25+1х10 (ож)--0,66 | 6786385.5202 | 8143662.6242
ВВГнг(А)-LS | 4х25+1х10--0,66 | 7207300.7833 | 8648760.94
ВВГнг(А)-LS | 4х25+1х16 (ож)--0,66 | 7144797.7937 | 8573757.3524
ВВГнг(А)-LS | 4х25+1х16--0,66 | 7741971.1954 | 9290365.4345
ВВГнг(А)-LS | 4х25+1х16--0,66 | 10448646.0129 | 12538375.2155
ВВГнг(А)-LS | 4х35+1х10--0,66 | 13351673.7274 | 16022008.4728
ВВГнг(А)-LS | 4х35+1х16--0,66 | 18704743.4195 | 22445692.1034
ВВГнг(А)-LS | 4х35+1х16--0,66 | 10111103.7319 | 12133324.4783
ВВГнг(А)-LS | 4х35+1х25--0,66 | 10576605.2144 | 12691926.2573
ВВГнг(А)-LS | 4х35+1х25--0,66 | 10669786.5185 | 12803743.8222
ВВГнг(А)-LS | 4х50+1х16--0,66 | 12964443.6674 | 15557332.4008
ВВГнг(А)-LS | 4х50+1х16--0,66 | 13133973.1023 | 15760767.7228
ВВГнг(А)-LS | 4х50+1х25--0,66 | 13549061.5391 | 16258873.8469
ВВГнг(А)-LS | 4х50+1х25--0,66 | 13641585.4708 | 16369902.5649
ВВГнг(А)-LS | 4х50+1х35--0,66 | 14390959.9145 | 17269151.8974
ВВГнг(А)-LS | 4х1,5+1х1,0(ож)--1 | 513681.39 | 616417.6679
ВВГнг(А)-LS | 4х2,5+1х1,5(ож)--1 | 779746.9936 | 935696.3923
ВВГнг(А)-LS | 4х4+1х2,5(ож)--1 | 1207170.1686 | 1448604.2024
ВВГнг(А)-LS | 4х6+1х2,5(ож)--1 | 1677900.3715 | 2013480.4458
ВВГнг(А)-LS | 4х6+1х4(ож)--1 | 1783877.2547 | 2140652.7056
ВВГнг(А)-LS | 4х10+1х4(ож)--1 | 2707300.3619 | 3248760.4343
ВВГнг(А)-LS | 4х10+1х6(ож)--1 | 2835965.664 | 3403158.7967
ВВГнг(А)-LS | 4х16+1х6(ож)--1 | 4339138.7131 | 5206966.4557
ВВГнг(А)-LS | 4х16+1х6--1 | 5059018.9907 | 6070822.7889
ВВГнг(А)-LS | 4х16+1х10(ож)--1 | 4607339.0384 | 5528806.8461
ВВГнг(А)-LS | 4х16+1х10--1 | 5308293.3876 | 6369952.0651
ВВГнг(А)-LS | 4х25+1х10(ож)--1 | 6814685.9595 | 8177623.1514
ВВГнг(А)-LS | 4х25+1х10--1 | 7236790.8253 | 8684148.9903
ВВГнг(А)-LS | 4х25+1х16(ож)--1 | 7256679.395 | 8708015.274
ВВГнг(А)-LS | 4х25+1х16--1 | 7599633.876 | 9119560.6512
ВВГнг(А)-LS | 4х25+1х16--1 | 7863607.5736 | 9436329.0884
ВВГнг(А)-LS | 4х35+1х10--1 | 9581274.3775 | 11497529.253
ВВГнг(А)-LS | 4х35+1х16--1 | 9906304.7512 | 11887565.7014
ВВГнг(А)-LS | 4х35+1х16--1 | 10145496.0963 | 12174595.3155
ВВГнг(А)-LS | 4х35+1х25--1 | 10615306.5534 | 12738367.8641
ВВГнг(А)-LS | 4х35+1х25--1 | 10708774.2674 | 12850529.1209
ВВГнг(А)-LS | 4х50+1х16--1 | 13001656.0538 | 15601987.2646
ВВГнг(А)-LS | 4х50+1х16--1 | 13171434.4476 | 15805721.3372
ВВГнг(А)-LS | 4х50+1х25--1 | 13588727.2957 | 16306472.7548
ВВГнг(А)-LS | 4х50+1х25--1 | 13681394.8802 | 16417673.8562
ВВГнг(А)-LS | 4х50+1х35--1 | 14436467.2413 | 17323760.6896
ВВГнг(А)-LS | 4х70+1х25--1 | 18573728.4859 | 22288474.1831
ВВГнг(А)-LS | 4х70+1х25--1 | 18664076.4832 | 22396891.7799
ВВГнг(А)-LS | 4х70+1х35--1 | 19308491.5786 | 23170189.8943
ВВГнг(А)-LS | 4х70+1х50--1 | 20220778.9072 | 24264934.6886
ВВГнг(А)-LS | 4х95+1х35--1 | 25637477.1005 | 30764972.5206
ВВГнг(А)-LS | 4х95+1х50--1 | 26488305.702 | 31785966.8424
ВВГнг(А)-LS | 4х95+1х70--1 | 27959434.174 | 33551321.0088
ВВГнг(А)-LS | 4х120+1х35--1 | 32140912.0972 | 38569094.5167
ВВГнг(А)-LS | 4х120+1х50--1 | 32840466.379 | 39408559.6548
ВВГнг(А)-LS | 4х120+1х70--1 | 34167739.973 | 41001287.9677
ВВГнг(А)-LS | 4х120+1х95--1 | 37649128.4589 | 45178954.1507
ВВГнг(А)-LS | 4х150+1х50--1 | 39452727.6262 | 47343273.1515
ВВГнг(А)-LS | 4х150+1х70--1 | 40559578.3206 | 48671493.9847
ВВГнг(А)-LS | 4х150+1х95--1 | 42838675.8406 | 51406411.0087
ВВГнг(А)-LS | 4х150+1х120--1 | 44389890.3213 | 53267868.3856
ВВГнг(А)-LS | 4х185+1х50--1 | 48509237.8681 | 58211085.4417
ВВГнг(А)-LS | 4х185+1х70--1 | 49587186.2253 | 59504623.4703
ВВГнг(А)-LS | 4х185+1х95--1 | 51390741.3676 | 61668889.6412
ВВГнг(А)-LS | 4х185+1х120--1 | 53446844.7894 | 64136213.7473
ВВГнг(А)-LS | 4х185+1х150--1 | 55019860.197 | 66023832.2364
ВВГнг(А)-LS | 4х240+1х70--1 | 63995568.8658 | 76794682.639
ВВГнг(А)-LS | 4х240+1х95--1 | 65483115.0041 | 78579738.0049
ВВГнг(А)-LS | 4х240+1х120--1 | 67438982.8344 | 80926779.4013
ВВГнг(А)-LS | 4х240+1х150--1 | 69007465.4888 | 82808958.5865
ВВГнг(А)-LS | 4х240+1х185--1 | 71874034.5028 | 86248841.4034
ВВГнг(А)-LS | 4х300+1х150--1 | 87282603.9126 | 104739124.6951
ВВГнг(А)-LS | 5х1,5(ож)--0,66 | 516897.6771 | 620277.2125
ВВГнг(А)-LS | 5х2,5(ож)--0,66 | 805803.5954 | 966964.3145
ВВГнг(А)-LS | 5х4(ож)--0,66 | 1260646.6707 | 1512776.0049
ВВГнг(А)-LS | 5х6(ож)--0,66 | 1839888.325 | 2207865.99
ВВГнг(А)-LS | 5х10(ож)--0,66 | 3044133.813 | 3652960.5756
ВВГнг(А)-LS | 5х16(ож)--0,66 | 4901428.4423 | 5881714.1308
ВВГнг(А)-LS | 5х16--0,66 | 5843290.8521 | 7011949.0225
ВВГнг(А)-LS | 5х25(ож)--0,66 | 7746235.9732 | 9295483.1679
ВВГнг(А)-LS | 5х25--0,66 | 8279916.2666 | 9935899.5199
ВВГнг(А)-LS | 5х35--0.66 | 11235832.8057 | 13482999.3669
ВВГнг(А)-LS | 5х50--0.66 | 15104173.2861 | 18125007.9433
ВВГнг(А)-LS | 5х1,5(ож)--1 | 540210.4436 | 648252.5323
ВВГнг(А)-LS | 5х2,5(ож)--1 | 831525.8981 | 997831.0777
ВВГнг(А)-LS | 5х4(ож)--1 | 1305561.5684 | 1566673.8821
ВВГнг(А)-LS | 5х6(ож)--1 | 1889382.0089 | 2267258.4107
ВВГнг(А)-LS | 5х10(ож)--1 | 3064072.7682 | 3676887.3218
ВВГнг(А)-LS | 5х16(ож)--1 | 4928948.5888 | 5914738.3065
ВВГнг(А)-LS | 5х16--1 | 5899031.4596 | 7078837.7516
ВВГнг(А)-LS | 5х25(ож)--1 | 7779479.0579 | 9335374.8695
ВВГнг(А)-LS | 5х25--1 | 8315690.0962 | 9978828.1155
ВВГнг(А)-LS | 5х35--1 | 11275118.5011 | 13530142.2013
ВВГнг(А)-LS | 5х50--1 | 15150170.0146 | 18180204.0175
ВВГнг(А)-LS | 5х70--1 | 21420705.3541 | 25704846.4249
ВВГнг(А)-LS | 5х95--1 | 29472301.6513 | 35366761.9815
ВВГнг(А)-LS | 5х120--1 | 37564027.0563 | 45076832.4675
ВВГнг(А)-LS | 5х150 | 45967909.6372 | 55161491.5646
ВВГнг(А)-LS | 5х185--1 | 57147707.9192 | 68577249.503
ВВГнг(А)-LS | 5х240--1 | 75304228.5881 | 90365074.3057

## ВВГнг(А)-FRLS
Марка кабеля | Количество и сечение жил, мм² | минималка | прайс
ВВГнг(А)-FRLS | 2х1,5(ож)--0,66 | 385481.9704 | 462578.3644
ВВГнг(А)-FRLS | 2х2,5(ож)--0,66 | 528578.7073 | 634294.4487
ВВГнг(А)-FRLS | 2х4(ож)--0,66 | 756078.7436 | 907294.4923
ВВГнг(А)-FRLS | 2х6(ож)--0,66 | 1029062.7225 | 1234875.2671
ВВГнг(А)-FRLS | 2х10(ож)--0,66 | 1599365.8347 | 1919239.0016
ВВГнг(А)-FRLS | 2х10--0,66 | 1658975.5306 | 1990770.6367
ВВГнг(А)-FRLS | 2х16(ож)--0,66 | 2384563.7161 | 2861476.4593
ВВГнг(А)-FRLS | 2х16--0,66 | 2457305.4486 | 2948766.5383
ВВГнг(А)-FRLS | 2х25(ож)--0,66 | 3653517.5786 | 4384221.0944
ВВГнг(А)-FRLS | 2х25--0,66 | 3910190.6004 | 4692228.7205
ВВГнг(А)-FRLS | 2х35--0,66 | 5239649.5185 | 6287579.4222
ВВГнг(А)-FRLS | 2х50--0,66 | 6936008.7464 | 8323210.4957
ВВГнг(А)-FRLS | 3х1,5(ож)--0,66 | 496404.825 | 595685.7901
ВВГнг(А)-FRLS | 3х2,5(ож)--0,66 | 700002.0838 | 840002.5006
ВВГнг(А)-FRLS | 3х4(ож)--0,66 | 1020385.1374 | 1224462.1649
ВВГнг(А)-FRLS | 3х6(ож)--0,66 | 1412990.8628 | 1695589.0354
ВВГнг(А)-FRLS | 3х10(ож)--0,66 | 2223827.0016 | 2668592.4019
ВВГнг(А)-FRLS | 3х10--0,66 | 2309271.9534 | 2771126.344
ВВГнг(А)-FRLS | 3х16(ож)--0,66 | 3355599.9486 | 4026719.9383
ВВГнг(А)-FRLS | 3х16--0,66 | 3451525.6589 | 4141830.7907
ВВГнг(А)-FRLS | 3х25(ож)--0,66 | 5208118.8874 | 6249742.6649
ВВГнг(А)-FRLS | 3х25--0,66 | 5567841.8763 | 6681410.2515
ВВГнг(А)-FRLS | 3х35--0,66 | 7464174.5942 | 8957009.513
ВВГнг(А)-FRLS | 3х50--0,66 | 9904525.4478 | 11885430.5374
ВВГнг(А)-FRLS | 4х1,5(ож)--0,66 | 624232.4919 | 749078.9903
ВВГнг(А)-FRLS | 4х2,5(ож)--0,66 | 891749.6943 | 1070099.6331
ВВГнг(А)-FRLS | 4х4(ож)--0,66 | 1311743.6941 | 1574092.4329
ВВГнг(А)-FRLS | 4х6(ож)--0,66 | 1829519.0117 | 2195422.814
ВВГнг(А)-FRLS | 4х10(ож)--0,66 | 2912239.6084 | 3494687.5301
ВВГнг(А)-FRLS | 4х10--0,66 | 3000204.8251 | 3600245.7901
ВВГнг(А)-FRLS | 4х16(ож)--0,66 | 4388933.115 | 5266719.738
ВВГнг(А)-FRLS | 4х16--0,66 | 4512741.5329 | 5415289.8395
ВВГнг(А)-FRLS | 4х25(ож)--0,66 | 6841716.8633 | 8210060.2359
ВВГнг(А)-FRLS | 4х25--0,66 | 7314981.5239 | 8777977.8287
ВВГнг(А)-FRLS | 4х35--0,66 | 9829467.1838 | 11795360.6205
ВВГнг(А)-FRLS | 4х50--0,66 | 13142082.9617 | 15770499.5541
ВВГнг(А)-FRLS | 5х1,5(ож)--0,66 | 747103.3762 | 896524.0515
ВВГнг(А)-FRLS | 5х2,5(ож)--0,66 | 1077143.3327 | 1292571.9993
ВВГнг(А)-FRLS | 5х4(ож)--0,66 | 1602892.399 | 1923470.8788
ВВГнг(А)-FRLS | 5х6(ож)--0,66 | 2261089.782 | 2713307.7384
ВВГнг(А)-FRLS | 5х10(ож)--0,66 | 3587107.1008 | 4304528.5209
ВВГнг(А)-FRLS | 5х10--0,66 | 3692698.7596 | 4431238.5115
ВВГнг(А)-FRLS | 5х16(ож)--0,66 | 5450667.3883 | 6540800.866
ВВГнг(А)-FRLS | 5х16--0,66 | 5603431.566 | 6724117.8793
ВВГнг(А)-FRLS | 5х25(ож)--0,66 | 8454131.204 | 10144957.4447
ВВГнг(А)-FRLS | 5х25--0,66 | 9037828.5478 | 10845394.2574
ВВГнг(А)-FRLS | 5х35--0,66 | 12206882.6716 | 14648259.2059
ВВГнг(А)-FRLS | 5х50--0,66 | 16261871.8619 | 19514246.2342 | 14519528.4481

## ПвКбШнг
Марка кабеля | Количество и сечение жил, мм² | минималка | прайс
ПвКбШнг | 1х6(ож)--0,66 | 1083504.7535 | 1300205.7042
ПвКбШнг | 1х10(ож)--0,66 | 1323774.7005 | 1588529.6407
ПвКбШнг | 1х16(ож)--0,66 | 1676968.3497 | 2012362.0196
ПвКбШнг | 1х16--0,66 | 1696358.0741 | 2035629.6889
ПвКбШнг | 1х25(ож)--0,66 | 2247726.3699 | 2697271.6438
ПвКбШнг | 1х25--0,66 | 2347270.8738 | 2816725.0486
ПвКбШнг | 1х35--0,66 | 3028803.1053 | 3634563.7264
ПвКбШнг | 1х50--0,66 | 3893358.5103 | 4672030.2124
ПвКбШнг | 1х6(ож)--1 | 1086181.1394 | 1303417.3673
ПвКбШнг | 1х10(ож)--1 | 1326567.0153 | 1591880.4183
ПвКбШнг | 1х16(ож)--1 | 1679894.4285 | 2015873.3142
ПвКбШнг | 1х16--1 | 1699517.2116 | 2039420.654
ПвКбШнг | 1х25(ож)--1 | 2250882.8201 | 2701059.3841
ПвКбШнг | 1х25--1 | 2350746.4149 | 2820895.6979
ПвКбШнг | 1х35--1 | 3043114.7135 | 3651737.6562
ПвКбШнг | 1х50--1 | 3924490.1439 | 4709388.1727
ПвКбШнг | 1х70--1 | 5379776.0259 | 6455731.2311
ПвКбШнг | 1х95--1 | 7418345.1064 | 8902014.1277
ПвКбШнг | 1х120--1 | 9300792.9766 | 11160951.5719
ПвКбШнг | 1х150--1 | 11211010.2957 | 13453212.3549
ПвКбШнг | 1х185--1 | 13745269.4256 | 16494323.3107
ПвКбШнг | 1х240--1 | 17751981.2671 | 21302377.5205
ПвКбШнг | 1х300--1 | 21964803.5738 | 26357764.2886
ПвКбШнг | 1х400--1 | 27365312.1518 | 32838374.5822
ПвКбШнг | 1х500--1 | 35813368.7184 | 42976042.462
ПвКбШнг | 1х630--1 | 45369322.7484 | 54443187.298
ПвКбШнг | 1х800--1 | 56981508.3006 | 68377809.9607
ПвКбШнг | 2х1,5(ож)--0,66 | 911560.4846 | 1093872.5816
ПвКбШнг | 2х2,5(ож)--0,66 | 1031136.1858 | 1237363.423
ПвКбШнг | 2х4(ож)--0,66 | 1214601.8148 | 1457522.1778
ПвКбШнг | 2х6(ож)--0,66 | 1456242.4044 | 1747490.8853
ПвКбШнг | 2х10(ож)--0,66 | 2039714.638 | 2447657.5656
ПвКбШнг | 2х16(ож)--0,66 | 2902411.3883 | 3482893.6659
ПвКбШнг | 2х16--0,66 | 2997417.3598 | 3596900.8318
ПвКбШнг | 2х25(ож)--0,66 | 4603796.7182 | 5524556.0618
ПвКбШнг | 2х25--0,66 | 4936068.1256 | 5923281.7508
ПвКбШнг | 2х35--0,66 | 6393098.5659 | 7671718.2791
ПвКбШнг | 2х50--0,66 | 8275768.0461 | 9930921.6554
ПвКбШнг | 2х1,5(ож)--1 | 912892.4131 | 1095470.8957
ПвКбШнг | 2х2,5(ож)--1 | 1032052.3776 | 1238462.8531
ПвКбШнг | 2х4(ож)--1 | 1215658.8873 | 1458790.6647
ПвКбШнг | 2х6(ож)--1 | 1466309.9931 | 1759571.9917
ПвКбШнг | 2х10(ож)--1 | 2088254.2015 | 2505905.0418
ПвКбШнг | 2х16(ож)--1 | 2937134.0857 | 3524560.9028
ПвКбШнг | 2х16--1 | 3033697.7595 | 3640437.3114
ПвКбШнг | 2х25(ож)--1 | 4652627.3969 | 5583152.8763
ПвКбШнг | 2х25--1 | 4960496.0803 | 5952595.2964
ПвКбШнг | 2х35--1 | 6462207.4498 | 7754648.9398
ПвКбШнг | 2х50--1 | 8349221.8503 | 10019066.2203
ПвКбШнг | 2х70--1 | 11881124.1228 | 14257348.9474
ПвКбШнг | 2х95--1 | 15737089.1973 | 18884507.0367
ПвКбШнг | 2х120--1 | 19662760.836 | 23595313.0032
ПвКбШнг | 2х150--1 | 24448882.4606 | 29338658.9527
ПвКбШнг | 2х185--1 | 30001765.0321 | 36002118.0385
ПвКбШнг | 2х240--1 | 38616314.1774 | 46339577.0129
ПвКбШнг | 3х1,5(ож)--0,66 | 1006407.8038 | 1207689.3646
ПвКбШнг | 3х2,5(ож)--0,66 | 1184854.6032 | 1421825.5238
ПвКбШнг | 3х4(ож)--0,66 | 1459618.9167 | 1751542.7001
ПвКбШнг | 3х6(ож)--0,66 | 1853069.5832 | 2223683.4998
ПвКбШнг | 3х10(ож)--0,66 | 2705928.05 | 3247113.6601
ПвКбШнг | 3х16(ож)--0,66 | 3933006.4365 | 4719607.7238
ПвКбШнг | 3х16--0,66 | 4050486.8953 | 4860584.2743
ПвКбШнг | 3х25(ож)--0,66 | 6277677.5379 | 7533213.0455
ПвКбШнг | 3х25--0,66 | 6690455.4834 | 8028546.5801
ПвКбШнг | 3х35--0,66 | 8806148.4287 | 10567378.1144
ПвКбШнг | 3х50--0,66 | 11478481.137 | 13774177.3644
ПвКбШнг | 3х1,5(ож)--1 | 1007547.3979 | 1209056.8774
ПвКбШнг | 3х2,5(ож)--1 | 1186691.2338 | 1424029.4805
ПвКбШнг | 3х4(ож)--1 | 1461123.0709 | 1753347.6851
ПвКбШнг | 3х6(ож)--1 | 1886133.741 | 2263360.4892
ПвКбШнг | 3х10(ож)--1 | 2741115.0426 | 3289338.0512
ПвКбШнг | 3х16(ож)--1 | 3986516.9243 | 4783820.3092
ПвКбШнг | 3х16--1 | 4333539.3385 | 5200247.2061
ПвКбШнг | 3х25(ож)--1 | 6332352.1451 | 7598822.5741
ПвКбШнг | 3х25--1 | 6747184.9035 | 8096621.8842
ПвКбШнг | 3х35--1 | 8866720.4094 | 10640064.4912
ПвКбШнг | 3х50--1 | 11542467.2998 | 13850960.7598
ПвКбШнг | 3х70--1 | 16492450.2713 | 19790940.3255
ПвКбШнг | 3х95--1 | 21985082.2926 | 26382098.7511
ПвКбШнг | 3х120--1 | 28453590.8661 | 34144309.0393
ПвКбШнг | 3х150--1 | 34369386.8553 | 41243264.2263
ПвКбШнг | 3х185--1 | 42301963.8427 | 50762356.6112
ПвКбШнг | 3х240--1 | 54712370.4819 | 65654844.5783
ПвКбШнг | 3х6+1х2,5 (ож)--1 | 2092997.3231 | 2511596.7877
ПвКбШнг | 3х6+1х4 (ож)--1 | 2216221.5471 | 2659465.8565
ПвКбШнг | 3х10+1х4 (ож)--1 | 3045631.8696 | 3654758.2436
ПвКбШнг | 3х10+1х6 (ож)--1 | 3219321.1237 | 3863185.3485
ПвКбШнг | 3х16+1х6 (ож)--1 | 4676327.1812 | 5611592.6174
ПвКбШнг | 3х16+1х6--1 | 4742489.3515 | 5690987.2218
ПвКбШнг | 3х16+1х10 (ож)--1 | 5231854.9996 | 6278225.9995
ПвКбШнг | 3х16+1х10--1 | 5120896.0821 | 6145075.2985
ПвКбШнг | 3х25+1х10 (ож)--1 | 6988399.738 | 8386079.6856
ПвКбШнг | 3х25+1х10--1 | 7405003.9355 | 8886004.7226
ПвКбШнг | 3х25+1х16 (ож)--1 | 7405449.8627 | 8886539.8352
ПвКбШнг | 3х25+1х16--1 | 7825924.2278 | 9391109.0734
ПвКбШнг | 3х25+1х16--1 | 7845749.6976 | 9414899.6371
ПвКбШнг | 3х35+1х10--1 | 9496222.9062 | 11395467.4874
ПвКбШнг | 3х35+1х16--1 | 9851688.5527 | 11822026.2632
ПвКбШнг | 3х35+1х16--1 | 9871514.0225 | 11845816.827
ПвКбШнг | 3х35+1х25--1 | 10717002.0125 | 12860402.415
ПвКбШнг | 3х50+1х16--1 | 12587152.0881 | 15104582.5057
ПвКбШнг | 3х50+1х16--1 | 12606977.5579 | 15128373.0695
ПвКбШнг | 3х50+1х25--1 | 13696477.7435 | 16435773.2922
ПвКбШнг | 3х50+1х25--1 | 13796630.2497 | 16555956.2996
ПвКбШнг | 3х50+1х35--1 | 14535502.7443 | 17442603.2932
ПвКбШнг | 3х70+1х25--1 | 18177869.7563 | 21813443.7075
ПвКбШнг | 3х70+1х25--1 | 18279161.733 | 21934994.0796
ПвКбШнг | 3х70+1х35--1 | 19007490.7495 | 22808988.8993
ПвКбШнг | 3х70+1х50--1 | 19985019.3551 | 23982023.2262
ПвКбШнг | 4х1,5(ож)--0,66 | 1099339.5551 | 1319207.4662
ПвКбШнг | 4х2,5(ож)--0,66 | 1337280.5206 | 1604736.6247
ПвКбШнг | 4х4(ож)--0,66 | 1711546.4639 | 2053855.7566
ПвКбШнг | 4х6(ож)--0,66 | 2300780.5755 | 2760936.6906
ПвКбШнг | 4х10(ож)--0,66 | 3406718.638 | 4088062.3656
ПвКбШнг | 4х16(ож)--0,66 | 5275878.8985 | 6331054.6782
ПвКбШнг | 4х16--0,66 | 5414313.5129 | 6497176.2155
ПвКбШнг | 4х25(ож)--0,66 | 7991348.6444 | 9589618.3732
ПвКбШнг | 4х25--0,66 | 8542588.7053 | 10251106.4464
ПвКбШнг | 4х35--0,66 | 11311769.7745 | 13574123.7294
ПвКбШнг | 4х50--0,66 | 15276592.9126 | 18331911.4951
ПвКбШнг | 4х1,5(ож)--1 | 1101126.4546 | 1321351.7455
ПвКбШнг | 4х2,5(ож)--1 | 1338716.6792 | 1606460.015
ПвКбШнг | 4х4(ож)--1 | 1762123.6362 | 2114548.3634
ПвКбШнг | 4х6(ож)--1 | 2337125.9697 | 2804551.1636
ПвКбШнг | 4х10(ож)--1 | 3461552.3638 | 4153862.8366
ПвКбШнг | 4х16(ож)--1 | 5330201.5082 | 6396241.8099
ПвКбШнг | 4х16--1 | 5496187.1984 | 6595424.638
ПвКбШнг | 4х25(ож)--1 | 8051928.8424 | 9662314.6109
ПвКбШнг | 4х25--1 | 8605775.6168 | 10326930.7402
ПвКбШнг | 4х35--1 | 11379136.0453 | 13654963.2543
ПвКбШнг | 4х50--1 | 15321119.4566 | 18385343.3479
ПвКбШнг | 4х70--1 | 21301560.0927 | 25561872.1112
ПвКбШнг | 4х95--1 | 29308753.4866 | 35170504.1839
ПвКбШнг | 4х120--1 | 36910601.2664 | 44292721.5197
ПвКбШнг | 4х150--1 | 44710442.2024 | 53652530.6428
ПвКбШнг | 4х185--1 | 55138527.6811 | 66166233.2173
ПвКбШнг | 4х240--1 | 71613689.8828 | 85936427.8594
ПвКбШнг | 5х1,5(ож)--0,66 | 1191276.0279 | 1429531.2334
ПвКбШнг | 5х2,5(ож)--0,66 | 1487081.2948 | 1784497.5538
ПвКбШнг | 5х4(ож)--0,66 | 2034771.7811 | 2441726.1373
ПвКбШнг | 5х6(ож)--0,66 | 2751657.0753 | 3301988.4903
ПвКбШнг | 5х10(ож)--0,66 | 4128276.9979 | 4953932.3975
ПвКбШнг | 5х16(ож)--0,66 | 6431340.0952 | 7717608.1143
ПвКбШнг | 5х16--0,66 | 6625657.3387 | 7950788.8065
ПвКбШнг | 5х25(ож)--0,66 | 9769871.979 | 11723846.3748
ПвКбШнг | 5х25--0,66 | 10436493.9091 | 12523792.6909
ПвКбШнг | 5х35--0,66 | 14270757.5092 | 17124909.011
ПвКбШнг | 5х50--0,66 | 18776776.6487 | 22532131.9784
ПвКбШнг | 5х1,5(ож)--1 | 1192393.2152 | 1430871.8582
ПвКбШнг | 5х2,5(ож)--1 | 1523702.251 | 1828442.7011
ПвКбШнг | 5х4(ож)--1 | 2073247.2629 | 2487896.7154
ПвКбШнг | 5х6(ож)--1 | 3144993.0867 | 3773991.7041
ПвКбШнг | 5х10(ож)--1 | 4454516.2398 | 5345419.4878
ПвКбШнг | 5х16(ож)--1 | 6492262.9653 | 7790715.5584
ПвКбШнг | 5х16--1 | 6689268.7966 | 8027122.5559
ПвКбШнг | 5х25(ож)--1 | 9837396.4902 | 11804875.7882
ПвКбШнг | 5х25--1 | 10507310.2211 | 12608772.2654
ПвКбШнг | 5х35--1 | 14389201.1838 | 17267041.4206
ПвКбШнг | 5х50--1 | 18875702.0837 | 22650842.5005
ПвКбШнг | 5х70--1 | 26950572.6621 | 32340687.1945
ПвКбШнг | 5х95--1 | 36063131.1591 | 43275757.391
ПвКбШнг | 5х120--1 | 45540752.7411 | 54648903.2894
ПвКбШнг | 5х150--1 | 55157835.042 | 66189402.0504
ПвКбШнг | 5х185--1 | 68221576.238 | 81865891.4856

## ПвВГнг
Марка кабеля | Количество и сечение жил, мм² | минималка | прайс
ПвВГнг | 1х1,5(ож)--0,66 | 109312.5602 | 131175.0722
ПвВГнг | 1х2,5(ож)--0,66 | 166670.7163 | 200004.8596
ПвВГнг | 1х4(ож)--0,66 | 253882.7274 | 304659.2729
ПвВГнг | 1х6(ож)--0,66 | 368200.362 | 441840.4344
ПвВГнг | 1х10(ож)--0,66 | 595753.3644 | 714904.0373
ПвВГнг | 1х16(ож)--0,66 | 927882.3835 | 1113458.8602
ПвВГнг | 1х16--0,66 | 950254.0049 | 1140304.8059
ПвВГнг | 1х25(ож)--0,66 | 1484460.5619 | 1781352.6743
ПвВГнг | 1х25--0,66 | 1584465.2174 | 1901358.2608
ПвВГнг | 1х35--0,66 | 2158429.6962 | 2590115.6354
ПвВГнг | 1х50--0,66 | 2881955.1428 | 3458346.1714
ПвВГнг | 1х1,5(ож)--1 | 111791.5541 | 134149.8649
ПвВГнг | 1х2,5(ож)--1 | 169362.3528 | 203234.8233
ПвВГнг | 1х4(ож)--1 | 256831.7733 | 308198.128
ПвВГнг | 1х6(ож)--1 | 371423.6049 | 445708.3258
ПвВГнг | 1х10(ож)--1 | 599413.0842 | 719295.701
ПвВГнг | 1х16(ож)--1 | 932045.7303 | 1118454.8764
ПвВГнг | 1х16--1 | 967146.4745 | 1160575.7695
ПвВГнг | 1х25(ож)--1 | 1489788.4154 | 1787746.0985
ПвВГнг | 1х25--1 | 1590277.1125 | 1908332.535
ПвВГнг | 1х35--1 | 2164829.1563 | 2597794.9875
ПвВГнг | 1х50--1 | 2889177.1939 | 3467012.6327
ПвВГнг | 1х70--1 | 4112120.2099 | 4934544.2518
ПвВГнг | 1х95--1 | 5632073.8169 | 6758488.5802
ПвВГнг | 1х120--1 | 7224411.4459 | 8669293.7351
ПвВГнг | 1х150--1 | 8826042.6423 | 10591251.1708
ПвВГнг | 1х185--1 | 10985920.9668 | 13183105.1602
ПвВГнг | 1х240--1 | 14466853.3425 | 17360224.011
ПвВГнг | 1х300--1 | 17569976.0439 | 21083971.2527
ПвВГнг | 1х400--1 | 22200975.5267 | 26641170.6321
ПвВГнг | 1х500--1 | 28894982.1861 | 34673978.6234
ПвВГнг | 1х630--1 | 37041822.2635 | 44450186.7162
ПвВГнг | 2х1,5(ож)--0,66 | 214956.1848 | 257947.4217
ПвВГнг | 2х2,5(ож)--0,66 | 330449.164 | 396538.9968
ПвВГнг | 2х4(ож)--0,66 | 519582.5304 | 623499.0365
ПвВГнг | 2х6(ож)--0,66 | 751240.3014 | 901488.3617
ПвВГнг | 2х10(ож)--0,66 | 1211795.7279 | 1454154.8734
ПвВГнг | 2х16(ож)--0,66 | 1883315.5101 | 2259978.6121
ПвВГнг | 2х16--0,66 | 1929184.5586 | 2315021.4703
ПвВГнг | 2х25(ож)--0,66 | 2980574.9429 | 3576689.9315
ПвВГнг | 2х25--0,66 | 3195275.6061 | 3834330.7274
ПвВГнг | 2х35--0,66 | 4352635.6753 | 5223162.8103
ПвВГнг | 2х50--0,66 | 5811769.7771 | 6974123.7326
ПвВГнг | 2х1,5(ож)--1 | 219935.0116 | 263922.0139
ПвВГнг | 2х2,5(ож)--1 | 348603.9361 | 418324.7233
ПвВГнг | 2х4(ож)--1 | 526102.3395 | 631322.8074
ПвВГнг | 2х6(ож)--1 | 758312.3433 | 909974.8119
ПвВГнг | 2х10(ож)--1 | 1219746.8341 | 1463696.2009
ПвВГнг | 2х16(ож)--1 | 1892280.9213 | 2270737.1056
ПвВГнг | 2х16--1 | 1938800.8156 | 2326560.9787
ПвВГнг | 2х25(ож)--1 | 2991287.2128 | 3589544.6554
ПвВГнг | 2х25--1 | 3207259.8847 | 3848711.8616
ПвВГнг | 2х35--1 | 4365803.3097 | 5238963.9716
ПвВГнг | 2х50--1 | 5849870.765 | 7019844.9181
ПвВГнг | 2х70--1 | 8319124.7106 | 9982949.6527
ПвВГнг | 2х95--1 | 11386220.3264 | 13663464.3917
ПвВГнг | 2х120--1 | 14605989.0851 | 17527186.9022
ПвВГнг | 2х150--1 | 17838431.8496 | 21406118.2195
ПвВГнг | 2х185--1 | 22196921.9819 | 26636306.3783
ПвВГнг | 2х240--1 | 29202816.4907 | 35043379.7888
ПвВГнг | 3х1,0(ож)--0,66 | 218152.645 | 261783.174
ПвВГнг | 3х1,5(ож)--0,66 | 309181.4411 | 371017.7293
ПвВГнг | 3х2,5(ож)--0,66 | 493629.8576 | 592355.8291
ПвВГнг | 3х4(ож)--0,66 | 756582.4834 | 907898.98
ПвВГнг | 3х6(ож)--0,66 | 1101387.6197 | 1321665.1436
ПвВГнг | 3х10(ож)--0,66 | 1787952.2169 | 2145542.6603
ПвВГнг | 3х16(ож)--0,66 | 2790306.6491 | 3348367.9789
ПвВГнг | 3х16--0,66 | 2857577.9246 | 3429093.5095
ПвВГнг | 3х25(ож)--0,66 | 4441128.2206 | 5329353.8648
ПвВГнг | 3х25--0,66 | 4741317.2361 | 5689580.6833
ПвВГнг | 3х35--0,66 | 6471253.4084 | 7765504.09
ПвВГнг | 3х50--0,66 | 8675775.258 | 10410930.3096
ПвВГнг | 3х1,5(ож)--1 | 315807.7597 | 378969.3117
ПвВГнг | 3х2,5(ож)--1 | 501537.4393 | 601844.9272
ПвВГнг | 3х4(ож)--1 | 765267.699 | 918321.2388
ПвВГнг | 3х6(ож)--1 | 1110901.1844 | 1333081.4213
ПвВГнг | 3х10(ож)--1 | 1798784.3782 | 2158541.2538
ПвВГнг | 3х16(ож)--1 | 2802660.2679 | 3363192.3215
ПвВГнг | 3х16--1 | 2870907.812 | 3445089.3744
ПвВГнг | 3х25(ож)--1 | 4456421.5624 | 5347705.8749
ПвВГнг | 3х25--1 | 4758072.8676 | 5709687.4411
ПвВГнг | 3х35--1 | 6489784.0737 | 7787740.8884
ПвВГнг | 3х50--1 | 8697216.8839 | 10436660.2607
ПвВГнг | 3х70--1 | 12388247.9743 | 14865897.5691
ПвВГнг | 3х95--1 | 16976736.1553 | 20372083.3864
ПвВГнг | 3х120--1 | 21779408.8022 | 26135290.5626
ПвВГнг | 3х150--1 | 26614444.3434 | 31937333.2121
ПвВГнг | 3х185--1 | 33169051.4026 | 39802861.6831
ПвВГнг | 3х240--1 | 43608676.0693 | 52330411.2831
ПвВГнг | 3х300--1 | 53029786.6347 | 63635743.9616
ПвВГнг | 3х1,5+1х1,0(ож)--0,66 | 371189.9781 | 445427.9737
ПвВГнг | 3х2,5+1х1,5(ож)--0,66 | 574135.358 | 688962.4296
ПвВГнг | 3х4+1х2,5 (ож)--0,66 | 893722.5426 | 1072467.0512
ПвВГнг | 3х6+1х2,5 (ож)--0,66 | 1236843.4396 | 1484212.1275
ПвВГнг | 3х6+1х4 (ож)--0,66 | 1324876.3162 | 1589851.5794
ПвВГнг | 3х10+1х4 (ож)--0,66 | 2009739.9347 | 2411687.9216
ПвВГнг | 3х10+1х6 (ож)--0,66 | 2125420.7411 | 2550504.8893
ПвВГнг | 3х16+1х6 (ож)--0,66 | 3122826.7544 | 3747392.1053
ПвВГнг | 3х16+1х6--0,66 | 3190242.2461 | 3828290.6953
ПвВГнг | 3х16+1х10 (ож)--0,66 | 3354537.6162 | 4025445.1395
ПвВГнг | 3х16+1х10--0,66 | 3418511.2335 | 4102213.4802
ПвВГнг | 3х25+1х10 (ож)--0,66 | 4996039.9083 | 5995247.89
ПвВГнг | 3х25+1х10--0,66 | 5296504.6779 | 6355805.6134
ПвВГнг | 3х25+1х16 (ож)--0,66 | 5330095.7502 | 6396114.9002
ПвВГнг | 3х25+1х16--0,66 | 5630836.2738 | 6757003.5285
ПвВГнг | 3х25+1х16--0,66 | 5651968.0954 | 6782361.7145
ПвВГнг | 3х35+1х10--0,66 | 7027015.3378 | 8432418.4054
ПвВГнг | 3х35+1х16--0,66 | 7356980.8275 | 8828376.993
ПвВГнг | 3х35+1х16--0,66 | 7378112.6491 | 8853735.1789
ПвВГнг | 3х35+1х25--0,66 | 7924206.1153 | 9509047.3383
ПвВГнг | 3х35+1х25--0,66 | 8021798.8235 | 9626158.5882
ПвВГнг | 3х50+1х16--0,66 | 9556958.2817 | 11468349.938
ПвВГнг | 3х50+1х16--0,66 | 9578090.1033 | 11493708.1239
ПвВГнг | 3х50+1х25--0,66 | 10102146.0246 | 12122575.2295
ПвВГнг | 3х50+1х25--0,66 | 10199738.7328 | 12239686.4793
ПвВГнг | 3х50+1х35--0,66 | 10779409.2633 | 12935291.116
ПвВГнг | 3х1,5+1х1,0(ож)--1 | 396887.3779 | 476264.8535
ПвВГнг | 3х2,5+1х1,5(ож)--1 | 600616.0267 | 720739.232
ПвВГнг | 3х4+1х2,5(ож)--1 | 921194.9763 | 1105433.9715
ПвВГнг | 3х6+1х2,5(ож)--1 | 1265015.4579 | 1518018.5494
ПвВГнг | 3х6+1х4(ож)--1 | 1353436.3102 | 1624123.5722
ПвВГнг | 3х10+1х4(ож)--1 | 2039489.7608 | 2447387.7129
ПвВГнг | 3х10+1х6(ож)--1 | 2155575.448 | 2586690.5376
ПвВГнг | 3х16+1х6(ож)--1 | 3157243.0269 | 3788691.6323
ПвВГнг | 3х16+1х6--1 | 3222662.9031 | 3867195.4838
ПвВГнг | 3х16+1х10(ож)--1 | 3386653.3129 | 4063983.9755
ПвВГнг | 3х16+1х10--1 | 3455369.5597 | 4146443.4716
ПвВГнг | 3х25+1х10(ож)--1 | 5034961.2337 | 6041953.4805
ПвВГнг | 3х25+1х10--1 | 5336888.293 | 6404265.9516
ПвВГнг | 3х25+1х16(ож)--1 | 5369639.1256 | 6443566.9508
ПвВГнг | 3х25+1х16--1 | 5671841.939 | 6806210.3268
ПвВГнг | 3х25+1х16--1 | 5693299.1834 | 6831959.0201
ПвВГнг | 3х35+1х10--1 | 7069173.9868 | 8483008.7841
ПвВГнг | 3х35+1х16--1 | 7399646.629 | 8879575.9548
ПвВГнг | 3х35+1х16--1 | 7421103.8735 | 8905324.6482
ПвВГнг | 3х35+1х25--1 | 7974622.3596 | 9569546.8315
ПвВГнг | 3х35+1х25--1 | 8072702.4977 | 9687242.9972
ПвВГнг | 3х50+1х16--1 | 9608691.9667 | 11530430.36
ПвВГнг | 3х50+1х16--1 | 9630149.2111 | 11556179.0534
ПвВГнг | 3х50+1х25--1 | 10154883.8844 | 12185860.6613
ПвВГнг | 3х50+1х25--1 | 10252964.0225 | 12303556.827
ПвВГнг | 3х50+1х35--1 | 10833389.6628 | 13000067.5954
ПвВГнг | 3х70+1х25--1 | 13852486.8968 | 16622984.2762
ПвВГнг | 3х70+1х25--1 | 13951592.5584 | 16741911.0701
ПвВГнг | 3х70+1х35--1 | 14518504.5208 | 17422205.4249
ПвВГнг | 3х70+1х50--1 | 15261192.6303 | 18313431.1563
ПвВГнг | 3х95+1х35--1 | 19151718.8923 | 22982062.6708
ПвВГнг | 3х95+1х50--1 | 19875039.8775 | 23850047.853
ПвВГнг | 3х95+1х70--1 | 21116002.7672 | 25339203.3206
ПвВГнг | 3х120+1х35--1 | 23925259.0037 | 28710310.8044
ПвВГнг | 3х120+1х50--1 | 24649211.8826 | 29579054.2591
ПвВГнг | 3х120+1х70--1 | 25872990.2227 | 31047588.2673
ПвВГнг | 3х120+1х95--1 | 27416499.6058 | 32899799.527
ПвВГнг | 3х150+1х50--1 | 29488416.1054 | 35386099.3265
ПвВГнг | 3х150+1х70--1 | 30695761.0334 | 36834913.2401
ПвВГнг | 3х150+1х95--1 | 32236449.7711 | 38683739.7253
ПвВГнг | 3х150+1х120--1 | 33876425.7718 | 40651710.9261
ПвВГнг | 3х185+1х50--1 | 36049528.7735 | 43259434.5282
ПвВГнг | 3х185+1х70--1 | 37251120.3213 | 44701344.3856
ПвВГнг | 3х185+1х95--1 | 38793409.9176 | 46552091.9011
ПвВГнг | 3х185+1х120--1 | 40381953.2812 | 48458343.9375
ПвВГнг | 3х185+1х150--1 | 42014531.4979 | 50417437.7975
ПвВГнг | 3х240+1х70--1 | 47721484.4375 | 57265781.325
ПвВГнг | 3х240+1х95--1 | 49247143.5977 | 59096572.3172
ПвВГнг | 3х240+1х120--1 | 50875966.4067 | 61051159.6881
ПвВГнг | 3х240+1х150--1 | 52487252.5672 | 62984703.0806
ПвВГнг | 3х240+1х185--1 | 54688602.0761 | 65626322.4913
ПвВГнг | 3х95+2х35--1 | 21350865.4077 | 25621038.4892
ПвВГнг | 3х95+2х50--1 | 22801664.0844 | 27361996.9013
ПвВГнг | 3х95+2х70--1 | 25257119.9259 | 30308543.9111
ПвВГнг | 3х120+2х35--1 | 26145454.6053 | 31374545.5264
ПвВГнг | 3х120+2х50--1 | 27586138.3372 | 33103366.0047
ПвВГнг | 3х120+2х70--1 | 30036555.0305 | 36043866.0366
ПвВГнг | 3х120+2х95--1 | 33127620.7726 | 39753144.9271
ПвВГнг | 3х150+2х50--1 | 32483109.8353 | 38979731.8023
ПвВГнг | 3х150+2х70--1 | 34922128.8914 | 41906554.6697
ПвВГнг | 3х150+2х95--1 | 37974332.4003 | 45569198.8804
ПвВГнг | 3х150+2х120--1 | 41153505.6817 | 49384206.8181
ПвВГнг | 3х185+2х50--1 | 39045087.5003 | 46854105.0003
ПвВГнг | 3х185+2х70--1 | 41484106.5564 | 49780927.8677
ПвВГнг | 3х185+2х95--1 | 44591852.1268 | 53510222.5521
ПвВГнг | 3х185+2х120--1 | 47748749.1538 | 57298498.9846
ПвВГнг | 3х185+2х150--1 | 50976744.5914 | 61172093.5097
ПвВГнг | 3х240+2х70--1 | 52030715.327 | 62436858.3924
ПвВГнг | 3х240+2х95--1 | 55069210.3717 | 66083052.446
ПвВГнг | 3х240+2х120--1 | 58245326.9825 | 69894392.379
ПвВГнг | 3х240+2х150--1 | 61445702.44 | 73734842.928
ПвВГнг | 3х240+2х185--1 | 65795111.21 | 78954133.452
ПвВГнг | 4х1,5(ож)--0,66 | 417384.9727 | 500861.9673
ПвВГнг | 4х2,5(ож)--0,66 | 646739.2872 | 776087.1446
ПвВГнг | 4х4(ож)--0,66 | 995990.332 | 1195188.3984
ПвВГнг | 4х6(ож)--0,66 | 1454289.8539 | 1745147.8247
ПвВГнг | 4х10(ож)--0,66 | 2367416.0216 | 2840899.2259
ПвВГнг | 4х16(ож)--0,66 | 3701242.4878 | 4441490.9854
ПвВГнг | 4х16--0,66 | 3790114.2876 | 4548137.1451
ПвВГнг | 4х25(ож)--0,66 | 5894684.3377 | 7073621.2052
ПвВГнг | 4х25--0,66 | 6293362.262 | 7552034.7145
ПвВГнг | 4х35--0,66 | 8630903.4176 | 10357084.1011
ПвВГнг | 4х50--0,66 | 11541102.0969 | 13849322.5163
ПвВГнг | 4х1,5(ож)--1 | 426483.8663 | 511780.6396
ПвВГнг | 4х2,5(ож)--1 | 656694.705 | 788033.646
ПвВГнг | 4х4(ож)--1 | 1006982.595 | 1208379.114
ПвВГнг | 4х6(ож)--1 | 1466386.5824 | 1759663.8989
ПвВГнг | 4х10(ож)--1 | 2381270.8788 | 2857525.0546
ПвВГнг | 4х16(ож)--1 | 3717125.9551 | 4460551.1461
ПвВГнг | 4х16--1 | 3807299.4464 | 4568759.3356
ПвВГнг | 4х25(ож)--1 | 5914419.5866 | 7097303.5039
ПвВГнг | 4х25--1 | 6315047.2307 | 7578056.6768
ПвВГнг | 4х35--1 | 8656043.7437 | 10387252.4924
ПвВГнг | 4х50--1 | 11569654.1777 | 13883585.0133
ПвВГнг | 4х70--1 | 16491355.1066 | 19789626.128
ПвВГнг | 4х95--1 | 22647163.0423 | 27176595.6508
ПвВГнг | 4х120--1 | 29008619.5026 | 34810343.4031
ПвВГнг | 4х150--1 | 35491941.2361 | 42590329.4833
ПвВГнг | 4х185--1 | 44195031.0265 | 53034037.2318
ПвВГнг | 4х240--1 | 58178401.2708 | 69814081.5249
ПвВГнг | 4х1,5+1х1,0(ож)--0,66 | 485032.6014 | 582039.1217
ПвВГнг | 4х2,5+1х1,5(ож)--0,66 | 744552.0208 | 893462.425
ПвВГнг | 4х4+1х2,5 (ож)--0,66 | 1150526.472 | 1380631.7664
ПвВГнг | 4х6+1х2,5 (ож)--0,66 | 1606485.0557 | 1927782.0668
ПвВГнг | 4х6+1х4 (ож)--0,66 | 1695269.273 | 2034323.1276
ПвВГнг | 4х10+1х4 (ож)--0,66 | 2605943.1212 | 3127131.7455
ПвВГнг | 4х10+1х6 (ож)--0,66 | 2722525.9227 | 3267031.1073
ПвВГнг | 4х16+1х6 (ож)--0,66 | 4060300.7137 | 4872360.8565
ПвВГнг | 4х16+1х6--0,66 | 4150186.8835 | 4980224.2602
ПвВГнг | 4х16+1х10 (ож)--0,66 | 4296503.6136 | 5155804.3364
ПвВГнг | 4х16+1х10--0,66 | 4380998.5851 | 5257198.3021
ПвВГнг | 4х25+1х10 (ож)--0,66 | 6487120.9889 | 7784545.1867
ПвВГнг | 4х25+1х10--0,66 | 6887901.0709 | 8265481.2851
ПвВГнг | 4х25+1х16 (ож)--0,66 | 6815293.8887 | 8178352.6665
ПвВГнг | 4х25+1х16--0,66 | 7213936.5317 | 8656723.838
ПвВГнг | 4х25+1х16--0,66 | 7236791.4208 | 8684149.705
ПвВГнг | 4х35+1х10--0,66 | 9220064.2179 | 11064077.0615
ПвВГнг | 4х35+1х16--0,66 | 9536733.427 | 11444080.1124
ПвВГнг | 4х35+1х16--0,66 | 9559446.7385 | 11471336.0862
ПвВГнг | 4х35+1х25--0,66 | 10100953.9331 | 12121144.7197
ПвВГнг | 4х35+1х25--0,66 | 10202900.2315 | 12243480.2778
ПвВГнг | 4х50+1х16--0,66 | 12465873.3175 | 14959047.981
ПвВГнг | 4х50+1х16--0,66 | 12487968.0759 | 14985561.6911
ПвВГнг | 4х50+1х25--0,66 | 12997011.6496 | 15596413.9795
ПвВГнг | 4х50+1х25--0,66 | 13098441.0591 | 15718129.2709
ПвВГнг | 4х50+1х35--0,66 | 13690180.7327 | 16428216.8793
ПвВГнг | 4х1,5+1х1,0(ож)--1 | 495862.9537 | 595035.5445
ПвВГнг | 4х2,5+1х1,5(ож)--1 | 756379.7731 | 907655.7278
ПвВГнг | 4х4+1х2,5(ож)--1 | 1163605.2005 | 1396326.2406
ПвВГнг | 4х6+1х2,5(ож)--1 | 1620500.8559 | 1944601.0271
ПвВГнг | 4х6+1х4(ож)--1 | 1709711.6782 | 2051654.0139
ПвВГнг | 4х10+1х4(ож)--1 | 2629281.4577 | 3155137.7493
ПвВГнг | 4х10+1х6(ож)--1 | 2739002.5731 | 3286803.0877
ПвВГнг | 4х16+1х6(ож)--1 | 4082525.5579 | 4899030.6695
ПвВГнг | 4х16+1х6--1 | 4184010.535 | 5020812.642
ПвВГнг | 4х16+1х10(ож)--1 | 4315849.5571 | 5179019.4685
ПвВГнг | 4х16+1х10--1 | 4407107.4434 | 5288528.932
ПвВГнг | 4х25+1х10(ож)--1 | 6510928.7494 | 7813114.4993
ПвВГнг | 4х25+1х10--1 | 6913717.0629 | 8296460.4755
ПвВГнг | 4х25+1х16(ож)--1 | 6839436.0512 | 8207323.2615
ПвВГнг | 4х25+1х16--1 | 7262932.7006 | 8715519.2407
ПвВГнг | 4х25+1х16--1 | 7286255.6351 | 8743506.7621
ПвВГнг | 4х35+1х10--1 | 9230604.461 | 11076725.3532
ПвВГнг | 4х35+1х16--1 | 9565510.6247 | 11478612.7497
ПвВГнг | 4х35+1х16--1 | 9588686.1304 | 11506423.3565
ПвВГнг | 4х35+1х25--1 | 10131400.502 | 12157680.6024
ПвВГнг | 4х35+1х25--1 | 10233960.0306 | 12280752.0368
ПвВГнг | 4х50+1х16--1 | 12498735.5359 | 14998482.643
ПвВГнг | 4х50+1х16--1 | 12521179.1218 | 15025414.9462
ПвВГнг | 4х50+1х25--1 | 13030394.3801 | 15636473.2561
ПвВГнг | 4х50+1х25--1 | 13132522.8023 | 15759027.3628
ПвВГнг | 4х50+1х35--1 | 13725324.0672 | 16470388.8806
ПвВГнг | 4х70+1х25--1 | 17970139.3899 | 21564167.2678
ПвВГнг | 4х70+1х25--1 | 18070305.4731 | 21684366.5677
ПвВГнг | 4х70+1х35--1 | 18661512.1707 | 22393814.6048
ПвВГнг | 4х70+1х50--1 | 19411707.0547 | 23294048.4656
ПвВГнг | 4х95+1х35--1 | 24808758.2499 | 29770509.8998
ПвВГнг | 4х95+1х50--1 | 25511184.5723 | 30613421.4868
ПвВГнг | 4х95+1х70--1 | 26771437.5169 | 32125725.0203
ПвВГнг | 4х120+1х35--1 | 31175370.4267 | 37410444.5121
ПвВГнг | 4х120+1х50--1 | 31903343.9012 | 38284012.6814
ПвВГнг | 4х120+1х70--1 | 33104445.1633 | 39725334.1959
ПвВГнг | 4х120+1х95--1 | 34703744.6965 | 41644493.6357
ПвВГнг | 4х150+1х50--1 | 38393458.8315 | 46072150.5978
ПвВГнг | 4х150+1х70--1 | 39564188.7565 | 47477026.5078
ПвВГнг | 4х150+1х95--1 | 41122227.0734 | 49346672.488
ПвВГнг | 4х150+1х120--1 | 42754780.5803 | 51305736.6964
ПвВГнг | 4х185+1х50--1 | 47103819.8207 | 56524583.7849
ПвВГнг | 4х185+1х70--1 | 48250719.8811 | 57900863.8573
ПвВГнг | 4х185+1х95--1 | 49861860.0045 | 59834232.0054
ПвВГнг | 4х185+1х120--1 | 51468854.746 | 61762625.6952
ПвВГнг | 4х185+1х150--1 | 53131947.8821 | 63758337.4585
ПвВГнг | 4х240+1х70--1 | 62330882.2899 | 74797058.7479
ПвВГнг | 4х240+1х95--1 | 63863493.4859 | 76636192.1831
ПвВГнг | 4х240+1х120--1 | 65378985.9611 | 78454783.1534
ПвВГнг | 4х240+1х150--1 | 67010798.5781 | 80412958.2937
ПвВГнг | 4х240+1х185--1 | 69250581.2896 | 83100697.5475
ПвВГнг | 5х1,5(ож)--0,66 | 514488.2141 | 617385.8569
ПвВГнг | 5х2,5(ож)--0,66 | 800416.5681 | 960499.8817
ПвВГнг | 5х4(ож)--0,66 | 1236054.8795 | 1483265.8554
ПвВГнг | 5х6(ож)--0,66 | 1807943.4288 | 2169532.1146
ПвВГнг | 5х10(ож)--0,66 | 2956596.581 | 3547915.8972
ПвВГнг | 5х16(ож)--0,66 | 4640002.2532 | 5568002.7039
ПвВГнг | 5х16--0,66 | 4752727.3708 | 5703272.845
ПвВГнг | 5х25(ож)--0,66 | 7373377.8402 | 8848053.4083
ПвВГнг | 5х25--0,66 | 7897661.0287 | 9477193.2344
ПвВГнг | 5х35--0.66 | 10785513.0659 | 12942615.679
ПвВГнг | 5х50--0.66 | 14427301.177 | 17312761.4124
ПвВГнг | 5х1,5(ож)--1 | 525459.4422 | 630551.3306
ПвВГнг | 5х2,5(ож)--1 | 812458.4515 | 974950.1418
ПвВГнг | 5х4(ож)--1 | 1249392.8193 | 1499271.3831
ПвВГнг | 5х6(ож)--1 | 1822661.9505 | 2187194.3406
ПвВГнг | 5х10(ож)--1 | 2974489.6178 | 3569387.5414
ПвВГнг | 5х16(ож)--1 | 4661016.5156 | 5593219.8187
ПвВГнг | 5х16--1 | 4775426.0891 | 5730511.3069
ПвВГнг | 5х25(ож)--1 | 7399076.6757 | 8878892.0108
ПвВГнг | 5х25--1 | 7926430.1814 | 9511716.2177
ПвВГнг | 5х35--1 | 10817445.3995 | 12980934.4794
ПвВГнг | 5х50--1 | 14463661.9639 | 17356394.3567
ПвВГнг | 5х70--1 | 20658793.5264 | 24790552.2317
ПвВГнг | 5х95--1 | 28321482.6126 | 33985779.1352
ПвВГнг | 5х120--1 | 36317362.0577 | 43580834.4692
ПвВГнг | 5х150 | 44394533.9778 | 53273440.7733
ПвВГнг | 5х185--1 | 55346571.2483 | 66415885.498
ПвВГнг | 5х240--1 | 72784699.6972 | 87341639.6366

## ПвБбШнг
Марка кабеля | Количество и сечение жил, мм² | минималка | прайс
ПвБбШнг | 1х6(ож)--0,66 | 720755.474 | 864906.5688
ПвБбШнг | 1х10(ож)--0,66 | 945504.0666 | 1134604.8799
ПвБбШнг | 1х16(ож)--0,66 | 1275151.4725 | 1530181.767
ПвБбШнг | 1х16--0,66 | 1293248.5486 | 1551898.2583
ПвБбШнг | 1х25(ож)--0,66 | 1807858.958 | 2169430.7496
ПвБбШнг | 1х25--0,66 | 1900270.5196 | 2280324.6235
ПвБбШнг | 1х35--0,66 | 2501738.5079 | 3002086.2095
ПвБбШнг | 1х50--0,66 | 3282663.3607 | 3939196.0328
ПвБбШнг | 1х6(ож)--1 | 721777.8887 | 866133.4664
ПвБбШнг | 1х10(ож)--1 | 946138.0395 | 1135365.6474
ПвБбШнг | 1х16(ож)--1 | 1275910.2918 | 1531092.3502
ПвБбШнг | 1х16--1 | 1296278.8202 | 1555534.5843
ПвБбШнг | 1х25(ож)--1 | 1808832.7906 | 2170599.3488
ПвБбШнг | 1х25--1 | 1901542.1705 | 2281850.6046
ПвБбШнг | 1х35--1 | 2512801.8075 | 3015362.169
ПвБбШнг | 1х50--1 | 3294609.5515 | 3953531.4618
ПвБбШнг | 1х70--1 | 4592180.8769 | 5510617.0523
ПвБбШнг | 1х95--1 | 6205080.4446 | 7446096.5335
ПвБбШнг | 1х120--1 | 7879229.2217 | 9455075.066
ПвБбШнг | 1х150--1 | 9601255.0035 | 11521506.0042
ПвБбШнг | 1х185--1 | 11888485.9611 | 14266183.1534
ПвБбШнг | 1х240--1 | 15527510.1534 | 18633012.1841
ПвБбШнг | 1х300--1 | 18854774.3961 | 22625729.2754
ПвБбШнг | 1х400--1 | 23754745.9109 | 28505695.0931
ПвБбШнг | 1х500--1 | 30747788.6798 | 36897346.4158
ПвБбШнг | 1х630--1 | 39378279.7651 | 47253935.7181
ПвБбШнг | 1х800--1 | 49952455.8803 | 59942947.0564
ПвБбШнг | 1х1000--1 | 62653338.9216 | 75184006.7059
ПвБбШнг | 2х1,5(ож)--0,66 | 558798.6109 | 670558.3331
ПвБбШнг | 2х2,5(ож)--0,66 | 670402.5987 | 804483.1184
ПвБбШнг | 2х4(ож)--0,66 | 841637.1857 | 1009964.6229
ПвБбШнг | 2х6(ож)--0,66 | 1067168.4027 | 1280602.0832
ПвБбШнг | 2х10(ож)--0,66 | 1587242.997 | 1904691.5964
ПвБбШнг | 2х16(ож)--0,66 | 2333207.6611 | 2799849.1933
ПвБбШнг | 2х16--0,66 | 2399789.7209 | 2879747.6651
ПвБбШнг | 2х25(ож)--0,66 | 3582013.923 | 4298416.7076
ПвБбШнг | 2х25--0,66 | 3827628.5893 | 4593154.3072
ПвБбШнг | 2х35--0,66 | 5130133.2646 | 6156159.9175
ПвБбШнг | 2х50--0,66 | 6763975.2757 | 8116770.3308
ПвБбШнг | 2х6(ож)--1 | 1079984.46 | 1295981.352
ПвБбШнг | 2х10(ож)--1 | 1608614.3934 | 1930337.2721
ПвБбШнг | 2х16(ож)--1 | 2356186.44 | 2827423.728
ПвБбШнг | 2х16--1 | 2473410.6669 | 2968092.8003
ПвБбШнг | 2х25(ож)--1 | 3608796.1094 | 4330555.3313
ПвБбШнг | 2х25--1 | 3855403.8684 | 4626484.642
ПвБбШнг | 2х35--1 | 5161009.9362 | 6193211.9235
ПвБбШнг | 2х50--1 | 6797426.7347 | 8156912.0816
ПвБбШнг | 2х70--1 | 9529016.0374 | 11434819.2449
ПвБбШнг | 2х95--1 | 12951487.4572 | 15541784.9486
ПвБбШнг | 2х120--1 | 16451220.8513 | 19741465.0216
ПвБбШнг | 2х150--1 | 20011949.829 | 24014339.7948
ПвБбШнг | 2х185--1 | 24909324.427 | 29891189.3124
ПвБбШнг | 2х240--1 | 32501347.6605 | 39001617.1926
ПвБбШнг | 3х1,5(ож)--0,66 | 647322.7755 | 776787.3306
ПвБбШнг | 3х2,5(ож)--0,66 | 813873.1215 | 976647.7459
ПвБбШнг | 3х4(ож)--0,66 | 1070319.8142 | 1284383.777
ПвБбШнг | 3х6(ож)--0,66 | 1428758.879 | 1714510.6548
ПвБбШнг | 3х10(ож)--0,66 | 2189391.6611 | 2627269.9933
ПвБбШнг | 3х16(ож)--0,66 | 3276716.3009 | 3932059.561
ПвБбШнг | 3х16--0,66 | 3364840.1551 | 4037808.1862
ПвБбШнг | 3х25(ож)--0,66 | 5081140.8548 | 6097369.0258
ПвБбШнг | 3х25--0,66 | 5426559.579 | 6511871.4948
ПвБбШнг | 3х35--0,66 | 7319291.0897 | 8783149.3077
ПвБбШнг | 3х50--0,66 | 9692756.0403 | 11631307.2483
ПвБбШнг | 3х1,5(ож)--1 | 648386.3966 | 778063.6759
ПвБбШнг | 3х2,5(ож)--1 | 815587.3101 | 978704.7721
ПвБбШнг | 3х4(ож)--1 | 1071723.6914 | 1286068.4297
ПвБбШнг | 3х6(ож)--1 | 1450929.8177 | 1741115.7812
ПвБбШнг | 3х10(ож)--1 | 2213543.9122 | 2656252.6946
ПвБбШнг | 3х16(ож)--1 | 3302818.5562 | 3963382.2675
ПвБбШнг | 3х16--1 | 3448975.184 | 4138770.2208
ПвБбШнг | 3х25(ож)--1 | 5111180.3336 | 6133416.4004
ПвБбШнг | 3х25--1 | 5482583.7341 | 6579100.4809
ПвБбШнг | 3х35--1 | 7354817.5895 | 8825781.1074
ПвБбШнг | 3х50--1 | 9731469.11 | 11677762.932
ПвБбШнг | 3х70--1 | 13751232.4668 | 16501478.9601
ПвБбШнг | 3х95--1 | 18703328.0384 | 22443993.6461
ПвБбШнг | 3х120--1 | 23823112.9949 | 28587735.5939
ПвБбШнг | 3х150--1 | 29116945.407 | 34940334.4884
ПвБбШнг | 3х185--1 | 36137108.7982 | 43364530.5579
ПвБбШнг | 3х240--1 | 47394840.9273 | 56873809.1127
ПвБбШнг | 3х2,5+1х1,5(ож)--0,66 | 900577.0563 | 1080692.4676
ПвБбШнг | 3х4+1х2,5 (ож)--0,66 | 1223694.3717 | 1468433.2461
ПвБбШнг | 3х6+1х2,5 (ож)--0,66 | 1598790.2158 | 1918548.2589
ПвБбШнг | 3х6+1х4 (ож)--0,66 | 1703811.9167 | 2044574.3001
ПвБбШнг | 3х10+1х4 (ож)--0,66 | 2452598.0012 | 2943117.6015
ПвБбШнг | 3х10+1х6 (ож)--0,66 | 2579468.0604 | 3095361.6724
ПвБбШнг | 3х16+1х6 (ож)--0,66 | 3635636.4861 | 4362763.7833
ПвБбШнг | 3х16+1х6--0,66 | 3724849.7472 | 4469819.6967
ПвБбШнг | 3х16+1х10 (ож)--0,66 | 3919336.7516 | 4703204.1019
ПвБбШнг | 3х16+1х10--0,66 | 3978418.763 | 4774102.5157
ПвБбШнг | 3х25+1х10 (ож)--0,66 | 6011385.5427 | 7213662.6513
ПвБбШнг | 3х25+1х10--0,66 | 6044125.6799 | 7252950.8158
ПвБбШнг | 3х25+1х16 (ож)--0,66 | 6041267.9105 | 7249521.4927
ПвБбШнг | 3х25+1х16--0,66 | 6417672.7066 | 7701207.248
ПвБбШнг | 3х25+1х16--0,66 | 6435956.529 | 7723147.8348
ПвБбШнг | 3х35+1х10--0,66 | 7918410.6986 | 9502092.8383
ПвБбШнг | 3х35+1х16--0,66 | 8250050.005 | 9900060.0061
ПвБбШнг | 3х35+1х16--0,66 | 8268333.8274 | 9922000.5929
ПвБбШнг | 3х35+1х25--0,66 | 8995092.9279 | 10794111.5134
ПвБбШнг | 3х50+1х16--0,66 | 10630071.6121 | 12756085.9345
ПвБбШнг | 3х50+1х16--0,66 | 10648355.4344 | 12778026.5213
ПвБбШнг | 3х50+1х25--0,66 | 11231406.7213 | 13477688.0656
ПвБбШнг | 3х50+1х25--0,66 | 11324580.9389 | 13589497.1266
ПвБбШнг | 3х50+1х35--0,66 | 11981961.6863 | 14378354.0236
ПвБбШнг | 3х6+1х2,5 (ож)--1 | 1623695.1177 | 1948434.1412
ПвБбШнг | 3х6+1х4 (ож)--1 | 1729716.2328 | 2075659.4794
ПвБбШнг | 3х10+1х4 (ож)--1 | 2468357.4203 | 2962028.9044
ПвБбШнг | 3х10+1х6 (ож)--1 | 2607394.1328 | 3128872.9594
ПвБбШнг | 3х16+1х6 (ож)--1 | 3690115.1076 | 4428138.1291
ПвБбШнг | 3х16+1х6--1 | 3811964.3452 | 4574357.2142
ПвБбШнг | 3х16+1х10 (ож)--1 | 3950061.0315 | 4740073.2378
ПвБбШнг | 3х16+1х10--1 | 4070047.5235 | 4884057.0282
ПвБбШнг | 3х25+1х10 (ож)--1 | 5704436.8732 | 6845324.2479
ПвБбШнг | 3х25+1х10--1 | 6078612.2599 | 7294334.7118
ПвБбШнг | 3х25+1х16 (ож)--1 | 6098838.9437 | 7318606.7324
ПвБбШнг | 3х25+1х16--1 | 6453535.2952 | 7744242.3542
ПвБбШнг | 3х25+1х16--1 | 6529901.749 | 7835882.0988
ПвБбШнг | 3х35+1х10--1 | 7955090.8425 | 9546109.011
ПвБбШнг | 3х35+1х16--1 | 8286858.7792 | 9944230.5351
ПвБбШнг | 3х35+1х16--1 | 8360395.2763 | 10032474.3315
ПвБбШнг | 3х50+1х16--1 | 10671143.3166 | 12805371.9799
ПвБбШнг | 3х50+1х16--1 | 10691804.6981 | 12830165.6377
ПвБбШнг | 3х50+1х25--1 | 11274349.9526 | 13529219.9431
ПвБбШнг | 3х50+1х25--1 | 11367825.625 | 13641390.75
ПвБбШнг | 3х50+1х35--1 | 12028146.8054 | 14433776.1664
ПвБбШнг | 3х70+1х25--1 | 15279849.2407 | 18335819.0888
ПвБбШнг | 3х70+1х25--1 | 15374388.4189 | 18449266.1027
ПвБбШнг | 3х70+1х35--1 | 16024960.4328 | 19229952.5193
ПвБбШнг | 3х70+1х50--1 | 16869952.048 | 20243942.4576
ПвБбШнг | 3х95+1х35--1 | 20887876.391 | 25065451.6692
ПвБбШнг | 3х95+1х50--1 | 21711197.9723 | 26053437.5667
ПвБбШнг | 3х95+1х70--1 | 23083264.2338 | 27699917.0805
ПвБбШнг | 3х120+1х35--1 | 26023035.6248 | 31227642.7497
ПвБбШнг | 3х120+1х50--1 | 26743510.2671 | 32092212.3205
ПвБбШнг | 3х120+1х70--1 | 28183251.8142 | 33819902.177
ПвБбШнг | 3х120+1х95--1 | 29899778.5229 | 35879734.2275
ПвБбШнг | 3х150+1х50--1 | 32054802.1615 | 38465762.5938
ПвБбШнг | 3х150+1х70--1 | 33259910.8738 | 39911893.0485
ПвБбШнг | 3х150+1х95--1 | 34963403.6204 | 41956084.3445
ПвБбШнг | 3х150+1х120--1 | 36772364.8899 | 44126837.8679
ПвБбШнг | 3х185+1х50--1 | 39097504.7228 | 46917005.6673
ПвБбШнг | 3х185+1х70--1 | 40296646.9667 | 48355976.36
ПвБбШнг | 3х185+1х95--1 | 42092091.4202 | 50510509.7042
ПвБбШнг | 3х185+1х120--1 | 43680827.5259 | 52416993.0311
ПвБбШнг | 3х185+1х150--1 | 45618369.1677 | 54742043.0012
ПвБбШнг | 3х240+1х70--1 | 51609885.0337 | 61931862.0404
ПвБбШнг | 3х240+1х95--1 | 53140196.2181 | 63768235.4617
ПвБбШнг | 3х240+1х120--1 | 54960671.308 | 65952805.5696
ПвБбШнг | 3х240+1х150--1 | 56566303.9944 | 67879564.7933
ПвБбШнг | 3х240+1х185--1 | 59072874.5712 | 70887449.4855
ПвБбШнг | 4х1,5(ож)--0,66 | 734059.0767 | 880870.892
ПвБбШнг | 4х2,5(ож)--0,66 | 956137.3111 | 1147364.7733
ПвБбШнг | 4х4(ож)--0,66 | 1309071.3118 | 1570885.5741
ПвБбШнг | 4х6(ож)--0,66 | 1816586.0124 | 2179903.2149
ПвБбШнг | 4х10(ож)--0,66 | 2805439.0716 | 3366526.8859
ПвБбШнг | 4х16(ож)--0,66 | 4250976.0581 | 5101171.2697
ПвБбШнг | 4х16--0,66 | 4362929.9084 | 5235515.8901
ПвБбШнг | 4х25(ож)--0,66 | 6649044.5111 | 7978853.4133
ПвБбШнг | 4х25--0,66 | 7100096.0541 | 8520115.265
ПвБбШнг | 4х35--0,66 | 9580239.8363 | 11496287.8036
ПвБбШнг | 4х50--0,66 | 12714225.657 | 15257070.7884
ПвБбШнг | 4х1,5(ож)--1 | 735726.8495 | 882872.2195
ПвБбШнг | 4х2,5(ож)--1 | 958748.8383 | 1150498.6059
ПвБбШнг | 4х4(ож)--1 | 1333512.8538 | 1600215.4246
ПвБбШнг | 4х6(ож)--1 | 1842560.3605 | 2211072.4326
ПвБбШнг | 4х10(ож)--1 | 2833476.6236 | 3400171.9483
ПвБбШнг | 4х16(ож)--1 | 4281828.9683 | 5138194.7619
ПвБбШнг | 4х16--1 | 4462721.605 | 5355265.926
ПвБбШнг | 4х25(ож)--1 | 6685737.837 | 8022885.4044
ПвБбШнг | 4х25--1 | 7139222.3126 | 8567066.7752
ПвБбШнг | 4х35--1 | 9622752.4553 | 11547302.9463
ПвБбШнг | 4х50--1 | 12761389.0702 | 15313666.8842
ПвБбШнг | 4х70--1 | 18098723.403 | 21718468.0836
ПвБбШнг | 4х95--1 | 24619280.2782 | 29543136.3339
ПвБбШнг | 4х120--1 | 31492223.6259 | 37790668.3511
ПвБбШнг | 4х150--1 | 38382383.5211 | 46058860.2253
ПвБбШнг | 4х185--1 | 47787472.7909 | 57344967.349
ПвБбШнг | 4х240--1 | 62570813.837 | 75084976.6044
ПвБбШнг | 4х1,5+1х1(ож)--0,66 | 790275.7691 | 948330.9229
ПвБбШнг | 4х2,5+1х1,5(ож)--0,66 | 1039635.7098 | 1247562.8518
ПвБбШнг | 4х4+1х2,5 (ож)--0,66 | 1493959.1697 | 1792751.0036
ПвБбШнг | 4х6+1х2,5 (ож)--0,66 | 1982482.5256 | 2378979.0307
ПвБбШнг | 4х6+1х4 (ож)--0,66 | 2095015.1573 | 2514018.1887
ПвБбШнг | 4х10+1х4 (ож)--0,66 | 3061772.4747 | 3674126.9696
ПвБбШнг | 4х10+1х6 (ож)--0,66 | 3209578.5496 | 3851494.2595
ПвБбШнг | 4х16+1х6 (ож)--0,66 | 4609144.9945 | 5530973.9934
ПвБбШнг | 4х16+1х6--0,66 | 4721418.689 | 5665702.4267
ПвБбШнг | 4х16+1х10 (ож)--0,66 | 4898679.0647 | 5878414.8776
ПвБбШнг | 4х16+1х10--0,66 | 4967886.4871 | 5961463.7845
ПвБбШнг | 4х25+1х10 (ож)--0,66 | 7578808.2552 | 9094569.9062
ПвБбШнг | 4х25+1х10--0,66 | 7691168.7637 | 9229402.5165
ПвБбШнг | 4х25+1х16 (ож)--0,66 | 7608312.8376 | 9129975.4051
ПвБбШнг | 4х25+1х16--0,66 | 8061589.7577 | 9673907.7093
ПвБбШнг | 4х25+1х16--0,66 | 8082770.2987 | 9699324.3585
ПвБбШнг | 4х35+1х10--0,66 | 10160638.8331 | 12192766.5998
ПвБбШнг | 4х35+1х16--0,66 | 10481688.8331 | 12578026.5997
ПвБбШнг | 4х35+1х16--0,66 | 10502722.5529 | 12603267.0634
ПвБбШнг | 4х35+1х25--0,66 | 11280781.3967 | 13536937.6761
ПвБбШнг | 4х50+1х16--0,66 | 13627297.685 | 16352757.222
ПвБбШнг | 4х50+1х16--0,66 | 13647689.9422 | 16377227.9307
ПвБбШнг | 4х50+1х25--0,66 | 14260925.258 | 17113110.3096
ПвБбШнг | 4х50+1х25--0,66 | 14360529.572 | 17232635.4864
ПвБбШнг | 4х50+1х35--0,66 | 15096644.5238 | 18115973.4286
ПвБбШнг | 4х1,5+1х1 (ож)--1 | 768899.7433 | 922679.692
ПвБбШнг | 4х2,5+1х1,5 (ож)--1 | 1066586.6967 | 1279904.036
ПвБбШнг | 4x4+1x2,5 (ож)--1 | 1549843.0506 | 1859811.6607
ПвБбШнг | 4х6+1х2,5 (ож)--1 | 2010359.9119 | 2412431.8942
ПвБбШнг | 4х6+1х4 (ож)--1 | 2114798.3865 | 2537758.0638
ПвБбШнг | 4х10+1х4 (ож)--1 | 3091846.1629 | 3710215.3955
ПвБбШнг | 4х10+1х6 (ож)--1 | 3242007.8415 | 3890409.4098
ПвБбШнг | 4х16+1х6 (ож)--1 | 4670397.8955 | 5604477.4746
ПвБбШнг | 4х16+1х6--1 | 4823774.0578 | 5788528.8694
ПвБбШнг | 4х16+1х10 (ож)--1 | 4934461.103 | 5921353.3236
ПвБбШнг | 4х16+1х10--1 | 4943761.2095 | 5932513.4514
ПвБбШнг | 4х25+1х10 (ож)--1 | 7278005.0427 | 8733606.0512
ПвБбШнг | 4х25+1х10--1 | 7731817.8508 | 9278181.421
ПвБбШнг | 4х25+1х16 (ож)--1 | 7465743.1453 | 8958891.7744
ПвБбШнг | 4х25+1х16--1 | 7928350.7612 | 9514020.9134
ПвБбШнг | 4х25+1х16--1 | 8209818.5951 | 9851782.3141
ПвБбШнг | 4х35+1х10--1 | 10179643.2371 | 12215571.8846
ПвБбШнг | 4х35+1х16--1 | 10525269.1675 | 12630323.001
ПвБбШнг | 4х35+1х16--1 | 10395494.6133 | 12474593.5359
ПвБбШнг | 4х50+1х16--1 | 13711467.2433 | 16453760.6919
ПвБбШнг | 4х50+1х16--1 | 13737464.3545 | 16484957.2254
ПвБбШнг | 4х50+1х25--1 | 14003936.2127 | 16804723.4552
ПвБбШнг | 4х50+1х25--1 | 14104127.9126 | 16924953.4952
ПвБбШнг | 4х70+1х25--1 | 19557646.7203 | 23469176.0644
ПвБбШнг | 4х70+1х25--1 | 19655803.4021 | 23586964.0825
ПвБбШнг | 4х70+1х35--1 | 19941402.1981 | 23929682.6377
ПвБбШнг | 4х70+1х50--1 | 21213798.2842 | 25456557.941
ПвБбШнг | 4х95+1х35--1 | 26751296.2678 | 32101555.5213
ПвБбШнг | 4х95+1х50--1 | 27616273.3707 | 33139528.0448
ПвБбШнг | 4х95+1х70--1 | 29127294.7672 | 34952753.7207
ПвБбШнг | 4х120+1х35--1 | 33615641.8652 | 40338770.2383
ПвБбШнг | 4х120+1х50--1 | 34349511.3494 | 41219413.6193
ПвБбШнг | 4х120+1х70--1 | 35704375.2252 | 42845250.2703
ПвБбШнг | 4х120+1х95--1 | 37528115.8858 | 45033739.063
ПвБбШнг | 4х150+1х50--1 | 41228243.8142 | 49473892.577
ПвБбШнг | 4х150+1х70--1 | 42409654.8602 | 50891585.8323
ПвБбШнг | 4х150+1х95--1 | 44159141.3963 | 52990969.6756
ПвБбШнг | 4х150+1х120--1 | 46211181.5849 | 55453417.9019
ПвБбШнг | 4х185+1х50--1 | 50617386.3132 | 60740863.5759
ПвБбШнг | 4х185+1х70--1 | 51774084.9071 | 62128901.8885
ПвБбШнг | 4х185+1х95--1 | 53567552.3028 | 64281062.7633
ПвБбШнг | 4х185+1х120--1 | 55193229.2999 | 66231875.1599
ПвБбШнг | 4х185+1х150--1 | 57231643.4665 | 68677972.1598
ПвБбШнг | 4х240+1х70--1 | 66620093.8194 | 79944112.5832
ПвБбШнг | 4х240+1х95--1 | 68173298.8537 | 81807958.6244
ПвБбШнг | 4х240+1х120--1 | 70125456.1648 | 84150547.3978
ПвБбШнг | 4х240+1х150--1 | 71772303.4741 | 86126764.169
ПвБбШнг | 4х240+1х185--1 | 74488015.7697 | 89385618.9237
ПвБбШнг | 5х1,5(ож)--0,66 | 819866.4513 | 983839.7415
ПвБбШнг | 5х2,5(ож)--0,66 | 1096015.5841 | 1315218.7009
ПвБбШнг | 5х4(ож)--0,66 | 1580349.9031 | 1896419.8837
ПвБбШнг | 5х6(ож)--0,66 | 2209030.4199 | 2650836.5039
ПвБбШнг | 5х10(ож)--0,66 | 3437868.4557 | 4125442.1468
ПвБбШнг | 5х16(ож)--0,66 | 5247552.1778 | 6297062.6134
ПвБбШнг | 5х16--0,66 | 5385640.907 | 6462769.0884
ПвБбШнг | 5х25(ож)--0,66 | 8231449.1151 | 9877738.9381
ПвБбШнг | 5х25--0,66 | 8792064.9837 | 10550477.9805
ПвБбШнг | 5х35--0,66 | 11872039.9324 | 14246447.9189
ПвБбШнг | 5х50--0,66 | 15840422.3619 | 19008506.8343
ПвБбШнг | 5х1,5(ож)--1 | 824196.1386 | 989035.3664
ПвБбШнг | 5х2,5(ож)--1 | 1126267.8019 | 1351521.3623
ПвБбШнг | 5х4(ож)--1 | 1612425.7255 | 1934910.8706
ПвБбШнг | 5х6(ож)--1 | 2232238.5579 | 2678686.2695
ПвБбШнг | 5х10(ож)--1 | 3483958.5543 | 4180750.2652
ПвБбШнг | 5х16(ож)--1 | 5291365.6871 | 6349638.8245
ПвБбШнг | 5х16--1 | 5535294.0281 | 6642352.8338
ПвБбШнг | 5х25(ож)--1 | 8279102.727 | 9934923.2724
ПвБбШнг | 5х25--1 | 8842790.9431 | 10611349.1317
ПвБбШнг | 5х35--1 | 11930590.1278 | 14316708.1533
ПвБбШнг | 5х50--1 | 15903301.0889 | 19083961.3067
ПвБбШнг | 5х70--1 | 22483407.4106 | 26980088.8927
ПвБбШнг | 5х95--1 | 30704100.4991 | 36844920.5989
ПвБбШнг | 5х120--1 | 39170598.7612 | 47004718.5134
ПвБбШнг | 5х150--1 | 47872298.4662 | 57446758.1594
ПвБбШнг | 5х185--1 | 59482301.445 | 71378761.734

## ВВГЭнг
Марка кабеля | Количество и сечение жил, мм² | минималка | прайс
ВВГЭнг | 3х16+1х10/16--0,66 | 5455985.9254 | 7092781.7031
ВВГЭнг | 3х25+1х16/16--0,66 | 7965519.5249 | 10355175.3824
ВВГЭнг | 3х35+1х16/16--0,66 | 9728790.017 | 12647427.0221
ВВГЭнг | 3х185+1х95/95--0,66 | 51958489.3059 | 67546036.0977
ВВГЭнг | 1х16/10--0,66 | 1919893.3609 | 2495861.3692
ВВГЭнг | 1х50/25--1 | 5105936.2774 | 6637717.1606
ВВГЭнг | 2х6/6 (ож)--0,66 | 1638549.1709 | 2130113.9221
ВВГЭнг | 2х25/16--0,66 | 5290179.0687 | 6877232.7893
ВВГЭнг | 3х1,5/1,5 (ож)--0,66 | 808283.4599 | 1050768.4978
ВВГЭнг | 3х2,5/2,5 (ож)--0,66 | 1055159.9919 | 1371707.9895
ВВГЭнг | 3х2,5/2,5 (ож)--1 | 1116218.1207 | 1451083.5569
ВВГЭнг | 3х4/4 (ож)--0,66 | 1502194.8793 | 1952853.3431
ВВГЭнг | 3х10/10 (ож)--0,66 | 3095859.2448 | 4024617.0183
ВВГЭнг | 3х25/16--0,66 | 6931977.4481 | 9011570.6825
ВВГЭнг | 3х70/35--1 | 16772997.7396 | 21804897.0615
ВВГЭнг | 3х95/70--1 | 23736823.6966 | 30857870.8055
ВВГЭнг | 3х120/70--1 | 30821981.5116 | 40068575.9651
ВВГЭнг | 3х150/70--1 | 36383558.1921 | 47298625.6497
ВВГЭнг | 3х185/70--1 | 43812443.0331 | 56956175.9431
ВВГЭнг | 3х185/95--1 | 45680320.0966 | 59384416.1256
ВВГЭнг | 4х1,5/1,5 (ож)--0,66 | 938763.418 | 1220392.4434
ВВГЭнг | 4х4/4 (ож)--0,66 | 1795935.5409 | 2334716.2032
ВВГЭнг | 4х6/6 (ож)--0,66 | 2425302.9011 | 3152893.7714
ВВГЭнг | 4х10/16--0,66 | 4230382.779 | 5499497.6126
ВВГЭнг | 4х16/16--0,66 | 5800878.9456 | 7541142.6293
ВВГЭнг | 4х35/16--0,66 | 11214393.8879 | 14578712.0543
ВВГЭнг | 4х1,5/1,5 (ож)--1 | 1006505.9547 | 1308457.7411
ВВГЭнг | 4х2,5/2,5 (ож)--1 | 1320550.2379 | 1716715.3093
ВВГЭнг | 4х4/4 (ож)--1 | 1904485.5667 | 2475831.2367
ВВГЭнг | 4х6/6 (ож)--1 | 2551358.0839 | 3316765.5091
ВВГЭнг | 4х10/10--1 | 3919248.8644 | 5095023.5237
ВВГЭнг | 4х16/16--1 | 5843102.1273 | 7596032.7655
ВВГЭнг | 4х25/16--1 | 8707122.9898 | 11319259.8868
ВВГЭнг | 4х35/16--1 | 11263876.5826 | 14643039.5574
ВВГЭнг | 4х50/25--1 | 15287212.762 | 19873376.5906
ВВГЭнг | 4х70/35--1 | 21201044.1584 | 27561357.406
ВВГЭнг | 4х95/50--1 | 28957245.2029 | 37644418.7638
ВВГЭнг | 4х120/70--1 | 38817009.1806 | 50462111.9347
ВВГЭнг | 4х120/70--1 | 38825915.0237 | 50473689.5308
ВВГЭнг | 4х150/70--1 | 46073957.14 | 59896144.282
ВВГЭнг | 4х185/95--1 | 57717955.9941 | 75033342.7924
ВВГЭнг | 5х150/70--1 | 55189439.281 | 71746271.0653

## ВВГзнг
Марка кабеля | Количество и сечение жил, мм² | минималка | прайс
ВВГзнг | 2х1,5(ож)--0,66 | 251953.5875 | 302344.305
ВВГзнг | 2х2,5(ож)--0,66 | 369349.965 | 443219.958
ВВГзнг | 2х4(ож)--0,66 | 555593.3977 | 666712.0772
ВВГзнг | 2х6(ож)--0,66 | 787500.3996 | 945000.4795
ВВГзнг | 2х10(ож)--0,66 | 1268453.6367 | 1522144.364
ВВГзнг | 2х16(ож)--0,66 | 1938517.3212 | 2326220.7855
ВВГзнг | 2х16--0,66 | 1990712.0423 | 2388854.4508
ВВГзнг | 2х25(ож)--0,66 | 3052112.3322 | 3662534.7986
ВВГзнг | 2х25--0,66 | 3262639.246 | 3915167.0951
ВВГзнг | 2х35--0,66 | 4412745.3619 | 5295294.4343
ВВГзнг | 2х50--0,66 | 5915388.273 | 7098465.9276
ВВГзнг | 2х1,5(ож)--1 | 266817.3023 | 320180.7627
ВВГзнг | 2х2,5(ож)--1 | 385339.9806 | 462407.9768
ВВГзнг | 2х4(ож)--1 | 582433.5756 | 698920.2907
ВВГзнг | 2х6(ож)--1 | 816480.8612 | 979777.0334
ВВГзнг | 2х10(ож)--1 | 1279130.6419 | 1534956.7703
ВВГзнг | 2х16(ож)--1 | 1950457.905 | 2340549.486
ВВГзнг | 2х16--1 | 2003295.2692 | 2403954.323
ВВГзнг | 2х25(ож)--1 | 3066458.5284 | 3679750.2341
ВВГзнг | 2х25--1 | 3277977.1853 | 3933572.6224
ВВГзнг | 2х35--1 | 4451826.8597 | 5342192.2316
ВВГзнг | 2х50--1 | 5934793.7078 | 7121752.4493
ВВГзнг | 2х70--1 | 8372455.7853 | 10046946.9424
ВВГзнг | 2х95--1 | 11525298.7739 | 13830358.5287
ВВГзнг | 2х120--1 | 14669796.0027 | 17603755.2033
ВВГзнг | 2х150--1 | 17917175.5638 | 21500610.6766
ВВГзнг | 2х185--1 | 22297528.6902 | 26757034.4283
ВВГзнг | 2х240--1 | 29289487.5975 | 35147385.117
ВВГзнг | 3х1,0(ож)--0,66 | 248959.1466 | 298750.9759
ВВГзнг | 3х1,5(ож)--0,66 | 339921.3213 | 407905.5856
ВВГзнг | 3х2,5(ож)--0,66 | 510548.364 | 612658.0368
ВВГзнг | 3х4(ож)--0,66 | 779580.4943 | 935496.5932
ВВГзнг | 3х6(ож)--0,66 | 1119082.548 | 1342899.0576
ВВГзнг | 3х10(ож)--0,66 | 1818391.6878 | 2182070.0254
ВВГзнг | 3х16(ож)--0,66 | 2804064.3699 | 3364877.2439
ВВГзнг | 3х16--0,66 | 2888890.8133 | 3466668.976
ВВГзнг | 3х25(ож)--0,66 | 4430658.3171 | 5316789.9805
ВВГзнг | 3х25--0,66 | 4733199.8147 | 5679839.7777
ВВГзнг | 3х35--0,66 | 6452191.5444 | 7742629.8533
ВВГзнг | 3х50--0,66 | 8620508.6638 | 10344610.3966
ВВГзнг | 3х1,5(ож)--1 | 356749.3699 | 428099.2438
ВВГзнг | 3х2,5(ож)--1 | 528713.7864 | 634456.5437
ВВГзнг | 3х4(ож)--1 | 810240.4589 | 972288.5507
ВВГзнг | 3х6(ож)--1 | 1152283.8934 | 1382740.672
ВВГзнг | 3х10(ож)--1 | 1830680.6227 | 2196816.7473
ВВГзнг | 3х16(ож)--1 | 2830679.6975 | 3396815.637
ВВГзнг | 3х16--1 | 2903798.0485 | 3484557.6582
ВВГзнг | 3х25(ож)--1 | 4447275.1158 | 5336730.1389
ВВГзнг | 3х25--1 | 4751093.5668 | 5701312.2801
ВВГзнг | 3х35--1 | 6472180.7316 | 7766616.8779
ВВГзнг | 3х50--1 | 8643225.4213 | 10371870.5055
ВВГзнг | 3х70--1 | 12260252.573 | 14712303.0877
ВВГзнг | 3х95--1 | 16851208.2619 | 20221449.9142
ВВГзнг | 3х120--1 | 21493206.6449 | 25791847.9739
ВВГзнг | 3х150--1 | 26293065.8252 | 31551678.9903
ВВГзнг | 3х185--1 | 32691475.0451 | 39229770.0541
ВВГзнг | 3х240--1 | 43041739.1069 | 51650086.9282
ВВГзнг | 3х300--1 | 52523097.9099 | 63027717.4919
ВВГзнг | 3х1,5+1х1,0(ож)--0,66 | 405104.0585 | 486124.8702
ВВГзнг | 3х2,5+1х1,5(ож)--0,66 | 605419.9254 | 726503.9104
ВВГзнг | 3х4+1х2,5 (ож)--0,66 | 931171.8653 | 1117406.2383
ВВГзнг | 3х6+1х2,5 (ож)--0,66 | 1264968.1246 | 1517961.7495
ВВГзнг | 3х6+1х4 (ож)--0,66 | 1354697.7675 | 1625637.321
ВВГзнг | 3х10+1х4 (ож)--0,66 | 2038470.3082 | 2446164.3698
ВВГзнг | 3х10+1х6 (ож)--0,66 | 2155455.7523 | 2586546.9027
ВВГзнг | 3х16+1х6 (ож)--0,66 | 3143948.672 | 3772738.4064
ВВГзнг | 3х16+1х6--0,66 | 3216831.1305 | 3860197.3566
ВВГзнг | 3х16+1х10 (ож)--0,66 | 3391927.8764 | 4070313.4516
ВВГзнг | 3х16+1х10--0,66 | 3467761.1778 | 4161313.4134
ВВГзнг | 3х25+1х10 (ож)--0,66 | 4973096.8126 | 5967716.1751
ВВГзнг | 3х25+1х10--0,66 | 5276847.3014 | 6332216.7616
ВВГзнг | 3х25+1х16 (ож)--0,66 | 5306204.8575 | 6367445.829
ВВГзнг | 3х25+1х16--0,66 | 5635051.351 | 6762061.6212
ВВГзнг | 3х25+1х16--0,66 | 5652637.4525 | 6783164.943
ВВГзнг | 3х35+1х10--0,66 | 6999203.6874 | 8399044.4248
ВВГзнг | 3х35+1х16--0,66 | 7308792.7987 | 8770551.3584
ВВГзнг | 3х35+1х16--0,66 | 7326378.9001 | 8791654.6801
ВВГзнг | 3х35+1х25--0,66 | 7884174.3168 | 9461009.1801
ВВГзнг | 3х35+1х25--0,66 | 7971833.4054 | 9566200.0865
ВВГзнг | 3х50+1х16--0,66 | 9481788.9365 | 11378146.7238
ВВГзнг | 3х50+1х16--0,66 | 9499361.7396 | 11399234.0875
ВВГзнг | 3х50+1х25--0,66 | 10025828.702 | 12030994.4424
ВВГзнг | 3х50+1х25--0,66 | 10113487.7907 | 12136185.3488
ВВГзнг | 3х50+1х35--0,66 | 10727957.7139 | 12873549.2567
ВВГзнг | 3х1,5+1х1,0(ож)--1 | 424900.983 | 509881.1796
ВВГзнг | 3х2,5+1х1,5(ож)--1 | 626837.9515 | 752205.5418
ВВГзнг | 3х4+1х2,5(ож)--1 | 957040.6172 | 1148448.7407
ВВГзнг | 3х6+1х2,5(ож)--1 | 1301566.445 | 1561879.734
ВВГзнг | 3х6+1х4(ож)--1 | 1394142.5266 | 1672971.0319
ВВГзнг | 3х10+1х4(ож)--1 | 2064653.7947 | 2477584.5536
ВВГзнг | 3х10+1х6(ож)--1 | 2185978.1865 | 2623173.8238
ВВГзнг | 3х16+1х6(ож)--1 | 3176309.07 | 3811570.884
ВВГзнг | 3х16+1х6--1 | 3233333.969 | 3880000.7628
ВВГзнг | 3х16+1х10(ож)--1 | 3408715.8391 | 4090459.0069
ВВГзнг | 3х16+1х10--1 | 3485473.1006 | 4182567.7207
ВВГзнг | 3х25+1х10(ож)--1 | 4990714.2799 | 5988857.1359
ВВГзнг | 3х25+1х10--1 | 5317938.8664 | 6381526.6397
ВВГзнг | 3х25+1х16(ож)--1 | 5378805.564 | 6454566.6769
ВВГзнг | 3х25+1х16--1 | 5655384.3697 | 6786461.2436
ВВГзнг | 3х25+1х16--1 | 5673119.7817 | 6807743.738
ВВГзнг | 3х35+1х10--1 | 7020265.682 | 8424318.8184
ВВГзнг | 3х35+1х16--1 | 7329831.0615 | 8795797.2738
ВВГзнг | 3х35+1х16--1 | 7381704.0948 | 8858044.9138
ВВГзнг | 3х35+1х25--1 | 7908033.9427 | 9489640.7312
ВВГзнг | 3х35+1х25--1 | 7995894.0269 | 9595072.8322
ВВГзнг | 3х50+1х16--1 | 9505741.4304 | 11406889.7165
ВВГзнг | 3х50+1х16--1 | 9532672.1212 | 11439206.5455
ВВГзнг | 3х50+1х25--1 | 10051139.3665 | 12061367.2398
ВВГзнг | 3х50+1х25--1 | 10138999.4507 | 12166799.3409
ВВГзнг | 3х50+1х35--1 | 10765756.7509 | 12918908.101
ВВГзнг | 3х70+1х25--1 | 13642912.6227 | 16371495.1472
ВВГзнг | 3х70+1х25--1 | 13731794.7313 | 16478153.6775
ВВГзнг | 3х70+1х35--1 | 14345180.1644 | 17214216.1973
ВВГзнг | 3х70+1х50--1 | 15108045.1298 | 18129654.1557
ВВГзнг | 3х95+1х35--1 | 18873510.4079 | 22648212.4895
ВВГзнг | 3х95+1х50--1 | 19615883.811 | 23539060.5732
ВВГзнг | 3х95+1х70--1 | 20862866.9895 | 25035440.3874
ВВГзнг | 3х120+1х35--1 | 23554372.9287 | 28265247.5145
ВВГзнг | 3х120+1х50--1 | 24228936.3658 | 29074723.6389
ВВГзнг | 3х120+1х70--1 | 25452514.6878 | 30543017.6253
ВВГзнг | 3х120+1х95--1 | 27986545.7551 | 33583854.9061
ВВГзнг | 3х150+1х50--1 | 29012265.7245 | 34814718.8693
ВВГзнг | 3х150+1х70--1 | 30133337.5878 | 36160005.1054
ВВГзнг | 3х150+1х95--1 | 31842092.6662 | 38210511.1994
ВВГзнг | 3х150+1х120--1 | 33324955.5752 | 39989946.6902
ВВГзнг | 3х185+1х50--1 | 29297912.5008 | 35157495.0009
ВВГзнг | 3х185+1х70--1 | 36541186.6844 | 43849424.0213
ВВГзнг | 3х185+1х95--1 | 38160816.0869 | 45792979.3043
ВВГзнг | 3х185+1х120--1 | 39885437.524 | 47862525.0288
ВВГзнг | 3х185+1х150--1 | 41386049.0987 | 49663258.9184
ВВГзнг | 3х240+1х70--1 | 46941897.3653 | 56330276.8383
ВВГзнг | 3х240+1х95--1 | 48376016.8813 | 58051220.2575
ВВГзнг | 3х240+1х120--1 | 50011237.9656 | 60013485.5587
ВВГзнг | 3х240+1х150--1 | 51509718.907 | 61811662.6884
ВВГзнг | 3х240+1х185--1 | 53775883.0843 | 64531059.7012
ВВГзнг | 4х1,5(ож)--0,66 | 432249.6592 | 518699.591
ВВГзнг | 4х2,5(ож)--0,66 | 657158.1758 | 788589.811
ВВГзнг | 4х4(ож)--0,66 | 1011033.9546 | 1213240.7455
ВВГзнг | 4х6(ож)--0,66 | 1459845.4105 | 1751814.4926
ВВГзнг | 4х10(ож)--0,66 | 2382209.8765 | 2858651.8518
ВВГзнг | 4х16(ож)--0,66 | 3701414.3592 | 4441697.231
ВВГзнг | 4х16--0,66 | 3794833.7621 | 4553800.5145
ВВГзнг | 4х25(ож)--0,66 | 5858497.5094 | 7030197.0113
ВВГзнг | 4х25--0,66 | 6266333.8841 | 7519600.6609
ВВГзнг | 4х35--0,66 | 8519932.5893 | 10223919.1071
ВВГзнг | 4х50--0,66 | 11415787.6291 | 13698945.1549
ВВГзнг | 4х1,5(ож)--1 | 452092.8503 | 542511.4204
ВВГзнг | 4х2,5(ож)--1 | 678646.5272 | 814375.8326
ВВГзнг | 4х4(ож)--1 | 1047486.0908 | 1256983.309
ВВГзнг | 4х6(ож)--1 | 1499423.8069 | 1799308.5683
ВВГзнг | 4х10(ож)--1 | 2396920.7351 | 2876304.8821
ВВГзнг | 4х16(ож)--1 | 3718281.2186 | 4461937.4623
ВВГзнг | 4х16--1 | 3812773.892 | 4575328.6704
ВВГзнг | 4х25(ож)--1 | 5878915.7853 | 7054698.9424
ВВГзнг | 4х25--1 | 6288902.7568 | 7546683.3081
ВВГзнг | 4х35--1 | 8544697.0897 | 10253636.5076
ВВГзнг | 4х50--1 | 11444317.326 | 13733180.7911
ВВГзнг | 4х70--1 | 16253661.4152 | 19504393.6982
ВВГзнг | 4х95--1 | 22304173.0501 | 26765007.6602
ВВГзнг | 4х120--1 | 28534535.9047 | 34241443.0857
ВВГзнг | 4х150--1 | 34828051.9456 | 41793662.3348
ВВГзнг | 4х185--1 | 43412397.4745 | 52094876.9694
ВВГзнг | 4х240--1 | 57047678.7959 | 68457214.5551
ВВГзнг | 4х1,5+1х1,0(ож)--0,66 | 486045.6783 | 583254.8139
ВВГзнг | 4х2,5+1х1,5(ож)--0,66 | 743816.0185 | 892579.2222
ВВГзнг | 4х4+1х2,5 (ож)--0,66 | 1161885.3142 | 1394262.377
ВВГзнг | 4х6+1х2,5 (ож)--0,66 | 1597207.8024 | 1916649.3628
ВВГзнг | 4х6+1х4 (ож)--0,66 | 1700191.1959 | 2040229.4351
ВВГзнг | 4х10+1х4 (ож)--0,66 | 2592193.0352 | 3110631.6423
ВВГзнг | 4х10+1х6 (ож)--0,66 | 2719760.2762 | 3263712.3314
ВВГзнг | 4х16+1х6 (ож)--0,66 | 4021955.1107 | 4826346.1328
ВВГзнг | 4х16+1х6--0,66 | 4115372.9264 | 4938447.5117
ВВГзнг | 4х16+1х10 (ож)--0,66 | 4315089.9667 | 5178107.96
ВВГзнг | 4х16+1х10--0,66 | 4415365.6273 | 5298438.7527
ВВГзнг | 4х25+1х10 (ож)--0,66 | 6390410.7721 | 7668492.9265
ВВГзнг | 4х25+1х10--0,66 | 6790883.8854 | 8149060.6624
ВВГзнг | 4х25+1х16 (ож)--0,66 | 6739008.8975 | 8086810.6769
ВВГзнг | 4х25+1х16--0,66 | 7143258.7951 | 8571910.5541
ВВГзнг | 4х25+1х16--0,66 | 7159990.1194 | 8591988.1433
ВВГзнг | 4х35+1х10--0,66 | 9058678.9781 | 10870414.7738
ВВГзнг | 4х35+1х16--0,66 | 9347855.7775 | 11217426.9329
ВВГзнг | 4х35+1х16--0,66 | 9364347.4967 | 11237216.996
ВВГзнг | 4х35+1х25--0,66 | 10042719.2296 | 12051263.0755
ВВГзнг | 4х35+1х25--0,66 | 10129465.0072 | 12155358.0087
ВВГзнг | 4х50+1х16--0,66 | 12313564.5448 | 14776277.4537
ВВГзнг | 4х50+1х16--0,66 | 12329344.4192 | 14795213.3031
ВВГзнг | 4х50+1х25--0,66 | 12885700.4843 | 15462840.5812
ВВГзнг | 4х50+1х25--0,66 | 12971865.002 | 15566238.0024
ВВГзнг | 4х50+1х35--0,66 | 13677378.399 | 16412854.0789
ВВГзнг | 4х1,5+1х1,0(ож)--1 | 522859.6943 | 627431.6331
ВВГзнг | 4х2,5+1х1,5(ож)--1 | 779719.7662 | 935663.7194
ВВГзнг | 4х4+1х2,5(ож)--1 | 1194008.3929 | 1432810.0715
ВВГзнг | 4х6+1х2,5(ож)--1 | 1647357.4604 | 1976828.9525
ВВГзнг | 4х6+1х4(ож)--1 | 1746566.4262 | 2095879.7114
ВВГзнг | 4х10+1х4(ож)--1 | 2651592.0387 | 3181910.4464
ВВГзнг | 4х10+1х6(ож)--1 | 2771695.6579 | 3326034.7895
ВВГзнг | 4х16+1х6(ож)--1 | 4073782.0842 | 4888538.5011
ВВГзнг | 4х16+1х6--1 | 4146443.3902 | 4975732.0682
ВВГзнг | 4х16+1х10(ож)--1 | 4314165.0925 | 5176998.111
ВВГзнг | 4х16+1х10--1 | 4407287.7086 | 5288745.2503
ВВГзнг | 4х25+1х10(ож)--1 | 6435447.9887 | 7722537.5865
ВВГзнг | 4х25+1х10--1 | 6829863.8174 | 8195836.5809
ВВГзнг | 4х25+1х16(ож)--1 | 6813772.7906 | 8176527.3488
ВВГзнг | 4х25+1х16--1 | 7162976.6195 | 8595571.9433
ВВГзнг | 4х25+1х16--1 | 7182672.8187 | 8619207.3825
ВВГзнг | 4х35+1х10--1 | 9062849.1233 | 10875418.9479
ВВГзнг | 4х35+1х16--1 | 9380328.4422 | 11256394.1306
ВВГзнг | 4х35+1х16--1 | 9436882.6129 | 11324259.1355
ВВГзнг | 4х35+1х25--1 | 9997950.5079 | 11997540.6094
ВВГзнг | 4х35+1х25--1 | 10091208.1273 | 12109449.7528
ВВГзнг | 4х50+1х16--1 | 12293975.5126 | 14752770.6151
ВВГзнг | 4х50+1х16--1 | 12312678.4401 | 14775214.1281
ВВГзнг | 4х50+1х25--1 | 12832876.963 | 15399452.3556
ВВГзнг | 4х50+1х25--1 | 12925427.0941 | 15510512.513
ВВГзнг | 4х50+1х35--1 | 13593569.6554 | 16312283.5864
ВВГзнг | 4х70+1х25--1 | 17610754.7043 | 21132905.6451
ВВГзнг | 4х70+1х25--1 | 17701253.8163 | 21241504.5796
ВВГзнг | 4х70+1х35--1 | 18282655.2338 | 21939186.2805
ВВГзнг | 4х70+1х50--1 | 19090256.2701 | 22908307.5241
ВВГзнг | 4х95+1х35--1 | 24322242.6176 | 29186691.1411
ВВГзнг | 4х95+1х50--1 | 25088540.5971 | 30106248.7165
ВВГзнг | 4х95+1х70--1 | 26406720.5235 | 31688064.6282
ВВГзнг | 4х120+1х35--1 | 30516887.9403 | 36620265.5284
ВВГзнг | 4х120+1х50--1 | 31204661.4786 | 37445593.7743
ВВГзнг | 4х120+1х70--1 | 32421745.8302 | 38906094.9962
ВВГзнг | 4х120+1х95--1 | 35965545.3688 | 43158654.4426
ВВГзнг | 4х150+1х50--1 | 37489709.2308 | 44987651.0769
ВВГзнг | 4х150+1х70--1 | 38579372.4929 | 46295246.9915
ВВГзнг | 4х150+1х95--1 | 40492228.0661 | 48590673.6794
ВВГзнг | 4х150+1х120--1 | 42006815.9552 | 50408179.1462
ВВГзнг | 4х185+1х50--1 | 46063524.0887 | 55276228.9064
ВВГзнг | 4х185+1х70--1 | 47127631.4044 | 56553157.6853
ВВГзнг | 4х185+1х95--1 | 48761781.3914 | 58514137.6697
ВВГзнг | 4х185+1х120--1 | 50547479.3299 | 60656975.1959
ВВГзнг | 4х185+1х150--1 | 52087103.376 | 62504524.0512
ВВГзнг | 4х240+1х70--1 | 60837417.5238 | 73004901.0285
ВВГзнг | 4х240+1х95--1 | 62295979.9676 | 74755175.9611
ВВГзнг | 4х240+1х120--1 | 64036132.9691 | 76843359.5629
ВВГзнг | 4х240+1х150--1 | 65571749.0764 | 78686098.8917
ВВГзнг | 4х240+1х185--1 | 68052382.1104 | 81662858.5325
ВВГзнг | 5х1,5(ож)--0,66 | 525738.0028 | 630885.6034
ВВГзнг | 5х2,5(ож)--0,66 | 805204.3997 | 966245.2797
ВВГзнг | 5х4(ож)--0,66 | 1244462.986 | 1493355.5832
ВВГзнг | 5х6(ож)--0,66 | 1803032.6345 | 2163639.1614
ВВГзнг | 5х10(ож)--0,66 | 2973990.7908 | 3568788.9489
ВВГзнг | 5х16(ож)--0,66 | 4607548.7527 | 5529058.5033
ВВГзнг | 5х16--0,66 | 4724310.6206 | 5669172.7447
ВВГзнг | 5х25(ож)--0,66 | 7300889.2067 | 8761067.048
ВВГзнг | 5х25--0,66 | 7799492.1637 | 9359390.5965
ВВГзнг | 5х35--0.66 | 10613514.9149 | 12736217.8979
ВВГзнг | 5х50--0.66 | 14258125.1757 | 17109750.2108
ВВГзнг | 5х1,5(ож)--1 | 548872.7428 | 658647.2914
ВВГзнг | 5х2,5(ож)--1 | 830316.9461 | 996380.3354
ВВГзнг | 5х4(ож)--1 | 1287223.5716 | 1544668.2859
ВВГзнг | 5х6(ож)--1 | 1849551.6001 | 2219461.9202
ВВГзнг | 5х10(ож)--1 | 2992669.922 | 3591203.9064
ВВГзнг | 5х16(ож)--1 | 4628619.6603 | 5554343.5924
ВВГзнг | 5х16--1 | 4746749.4607 | 5696099.3529
ВВГзнг | 5х25(ож)--1 | 7326489.6862 | 8791787.6235
ВВГзнг | 5х25--1 | 7827162.8437 | 9392595.4125
ВВГзнг | 5х35--1 | 10643941.8306 | 12772730.1967
ВВГзнг | 5х50--1 | 14293702.2315 | 17152442.6777
ВВГзнг | 5х70--1 | 20262122.9576 | 24314547.5491
ВВГзнг | 5х95--1 | 27883314.3996 | 33459977.2795
ВВГзнг | 5х120--1 | 35592232.6332 | 42710679.1599
ВВГзнг | 5х150 | 43544768.2004 | 52253721.8405
ВВГзнг | 5х185--1 | 54163206.0756 | 64995847.2908
ВВГзнг | 5х240--1 | 71395426.6014 | 85674511.9217

## ВБбШнг
Марка кабеля | Количество и сечение жил, мм² | минималка | прайс
ВБбШнг | 1х6(ож)--0,66 | 692512.0645 | 831014.4774
ВБбШнг | 1х10(ож)--0,66 | 908654.6559 | 1090385.5871
ВБбШнг | 1х16(ож)--0,66 | 1225856.449 | 1471027.7388
ВБбШнг | 1х16--0,66 | 1243157.9303 | 1491789.5163
ВБбШнг | 1х25(ож)--0,66 | 1736927.834 | 2084313.4008
ВБбШнг | 1х25--0,66 | 1826903.7204 | 2192284.4644
ВБбШнг | 1х35--0,66 | 2421272.6188 | 2905527.1426
ВБбШнг | 1х50--0,66 | 3182216.4504 | 3818659.7404
ВБбШнг | 1х6(ож)--1 | 692997.9818 | 831597.5782
ВБбШнг | 1х10(ож)--1 | 908663.0289 | 1090395.6347
ВБбШнг | 1х16(ож)--1 | 1225870.4994 | 1471044.5992
ВБбШнг | 1х16--1 | 1243302.4098 | 1491962.8917
ВБбШнг | 1х25(ож)--1 | 1736951.5359 | 2084341.8431
ВБбШнг | 1х25--1 | 1835185.0808 | 2202222.097
ВБбШнг | 1х35--1 | 2429981.4983 | 2915977.798
ВБбШнг | 1х50--1 | 3192079.7148 | 3830495.6578
ВБбШнг | 1х70--1 | 4429786.3556 | 5315743.6267
ВБбШнг | 1х95--1 | 6006696.7337 | 7208036.0804
ВБбШнг | 1х120--1 | 7607218.9509 | 9128662.7411
ВБбШнг | 1х150--1 | 9261742.9448 | 11114091.5338
ВБбШнг | 1х185--1 | 11460291.6746 | 13752350.0095
ВБбШнг | 1х240--1 | 14978755.42 | 17974506.5039
ВБбШнг | 1х300--1 | 18233301.4645 | 21879961.7574
ВБбШнг | 1х400--1 | 22914440.9285 | 27497329.1142
ВБбШнг | 1х500--1 | 29644027.8626 | 35572833.4351
ВБбШнг | 1х630--1 | 37907719.2138 | 45489263.0566
ВБбШнг | 1х800--1 | 48031245.9964 | 57637495.1957
ВБбШнг | 1х1000--1 | 60247915.1454 | 72297498.1744
ВБбШнг | 2х1,5(ож)--0,66 | 535802.6687 | 642963.2025
ВБбШнг | 2х2,5(ож)--0,66 | 642831.0175 | 771397.2211
ВБбШнг | 2х4(ож)--0,66 | 807289.9359 | 968747.9231
ВБбШнг | 2х6(ож)--0,66 | 1024015.9303 | 1228819.1163
ВБбШнг | 2х10(ож)--0,66 | 1561471.6372 | 1873765.9646
ВБбШнг | 2х16(ож)--0,66 | 2281924.5881 | 2738309.5057
ВБбШнг | 2х16--0,66 | 2347258.1022 | 2816709.7227
ВБбШнг | 2х25(ож)--0,66 | 3484222.5716 | 4181067.0859
ВБбШнг | 2х25--0,66 | 3721585.4556 | 4465902.5467
ВБбШнг | 2х35--0,66 | 4979466.3324 | 5975359.5989
ВБбШнг | 2х50--0,66 | 6581083.1105 | 7897299.7326
ВБбШнг | 2х6(ож)--1 | 1068636.7241 | 1282364.0689
ВБбШнг | 2х10(ож)--1 | 1579523.0594 | 1895427.6712
ВБбШнг | 2х16(ож)--1 | 2301643.1131 | 2761971.7357
ВБбШнг | 2х16--1 | 2367210.9332 | 2840653.1199
ВБбШнг | 2х25(ож)--1 | 3505943.4354 | 4207132.1224
ВБбШнг | 2х25--1 | 3744414.8077 | 4493297.7693
ВБбШнг | 2х35--1 | 5004314.9921 | 6005177.9905
ВБбШнг | 2х50--1 | 6609037.7868 | 7930845.3442
ВБбШнг | 2х70--1 | 9209923.8097 | 11051908.5717
ВБбШнг | 2х95--1 | 12583448.5415 | 15100138.2498
ВБбШнг | 2х120--1 | 15920355.4952 | 19104426.5942
ВБбШнг | 2х150--1 | 19386517.078 | 23263820.4936
ВБбШнг | 2х185--1 | 24056052.6297 | 28867263.1556
ВБбШнг | 2х240--1 | 31473394.4223 | 37768073.3067
ВБбШнг | 2х95+1х35--1 | 14540531.1427 | 17448637.3713
ВБбШнг | 2х95+1х50--1 | 15271102.1091 | 18325322.5309
ВБбШнг | 2х95+1х70--1 | 16609052.4058 | 19930862.887
ВБбШнг | 2х120+1х35--1 | 17863083.0278 | 21435699.6334
ВБбШнг | 2х120+1х50--1 | 18551805.01 | 22262166.012
ВБбШнг | 2х120+1х70--1 | 19770587.9459 | 23724705.5351
ВБбШнг | 2х120+1х95--1 | 21438801.5273 | 25726561.8328
ВБбШнг | 2х150+1х50--1 | 22000218.0661 | 26400261.6793
ВБбШнг | 2х150+1х70--1 | 23170389.6995 | 27804467.6394
ВБбШнг | 2х150+1х95--1 | 25027993.9917 | 30033592.79
ВБбШнг | 2х150+1х120--1 | 26551219.7413 | 31861463.6896
ВБбШнг | 2х185+1х50--1 | 26644795.0836 | 31973754.1003
ВБбШнг | 2х185+1х70--1 | 27814966.717 | 33377960.0604
ВБбШнг | 2х185+1х95--1 | 29354700.6456 | 35225640.7748
ВБбШнг | 2х185+1х120--1 | 31224805.7968 | 37469766.9562
ВБбШнг | 2х185+1х150--1 | 32762854.4728 | 39315425.3674
ВБбШнг | 2х240+1х70--1 | 35196974.8825 | 42236369.859
ВБбШнг | 2х240+1х95--1 | 36664622.4097 | 43997546.8917
ВБбШнг | 2х240+1х120--1 | 38327248.9794 | 45992698.7753
ВБбШнг | 2х240+1х150--1 | 39928153.5879 | 47913784.3055
ВБбШнг | 2х240+1х185--1 | 42378000.2769 | 50853600.3323
ВБбШнг | 3х1,5(ож)--0,66 | 619216.4673 | 743059.7608
ВБбШнг | 3х2,5(ож)--0,66 | 779421.5028 | 935305.8034
ВБбШнг | 3х4(ож)--0,66 | 1025660.9382 | 1230793.1259
ВБбШнг | 3х6(ож)--0,66 | 1370172.8034 | 1644207.3641
ВБбШнг | 3х10(ож)--0,66 | 2143460.2179 | 2572152.2615
ВБбШнг | 3х16(ож)--0,66 | 3192323.0077 | 3830787.6092
ВБбШнг | 3х16--0,66 | 3278415.6515 | 3934098.7818
ВБбШнг | 3х25(ож)--0,66 | 4928250.6833 | 5913900.82
ВБбШнг | 3х25--0,66 | 5284632.592 | 6341559.1104
ВБбШнг | 3х35--0,66 | 7088090.162 | 8505708.1944
ВБбШнг | 3х50--0,66 | 9404942.9058 | 11285931.487
ВБбШнг | 3х1,5(ож)--1 | 619707.1627 | 743648.5953
ВБбШнг | 3х2,5(ож)--1 | 779917.7385 | 935901.2862
ВБбШнг | 3х4(ож)--1 | 1052208.2497 | 1262649.8996
ВБбШнг | 3х6(ож)--1 | 1427276.7007 | 1712732.0409
ВБбШнг | 3х10(ож)--1 | 2152984.3695 | 2583581.2434
ВБбШнг | 3х16(ож)--1 | 3213710.1054 | 3856452.1265
ВБбШнг | 3х16--1 | 3300712.1973 | 3960854.6367
ВБбШнг | 3х25(ож)--1 | 4952483.3488 | 5942980.0186
ВБбШнг | 3х25--1 | 5311115.2999 | 6373338.3599
ВБбШнг | 3х35--1 | 7116015.3149 | 8539218.3779
ВБбШнг | 3х50--1 | 9435903.7916 | 11323084.5499
ВБбШнг | 3х70--1 | 13300720.9885 | 15960865.1862
ВБбШнг | 3х95--1 | 18128412.7102 | 21754095.2523
ВБбШнг | 3х120--1 | 23019407.6065 | 27623289.1278
ВБбШнг | 3х150--1 | 28109192.8604 | 33731031.4325
ВБбШнг | 3х185--1 | 34859626.5109 | 41831551.8131
ВБбШнг | 3х240--1 | 45761799.7291 | 54914159.6749
ВБбШнг | 3х2,5+1х1,5(ож)--0,66 | 861326.2688 | 1033591.5226
ВБбШнг | 3х4+1х2,5 (ож)--0,66 | 1171765.7361 | 1406118.8834
ВБбШнг | 3х6+1х2,5 (ож)--0,66 | 1532339.4956 | 1838807.3947
ВБбШнг | 3х6+1х4 (ож)--0,66 | 1633290.4042 | 1959948.4851
ВБбШнг | 3х10+1х4 (ож)--0,66 | 2387548.5711 | 2865058.2854
ВБбШнг | 3х10+1х6 (ож)--0,66 | 2523072.0438 | 3027686.4525
ВБбШнг | 3х16+1х6 (ож)--0,66 | 3537852.2374 | 4245422.6849
ВБбШнг | 3х16+1х6--0,66 | 3624546.9174 | 4349456.3009
ВБбШнг | 3х16+1х10 (ож)--0,66 | 3816316.312 | 4579579.5744
ВБбШнг | 3х16+1х10--0,66 | 3907985.3929 | 4689582.4715
ВБбШнг | 3х25+1х10 (ож)--0,66 | 5886347.5108 | 7063617.013
ВБбШнг | 3х25+1х10--0,66 | 5856457.3103 | 7027748.7723
ВБбШнг | 3х25+1х16 (ож)--0,66 | 5928352.8329 | 7114023.3995
ВБбШнг | 3х25+1х16--0,66 | 6218573.0893 | 7462287.7072
ВБбШнг | 3х25+1х16--0,66 | 6291694.2485 | 7550033.0982
ВБбШнг | 3х35+1х10--0,66 | 7664532.6916 | 9197439.23
ВБбШнг | 3х35+1х16--0,66 | 7983665.9441 | 9580399.1329
ВБбШнг | 3х35+1х16--0,66 | 8053316.0148 | 9663979.2178
ВБбШнг | 3х35+1х25--0,66 | 8706862.6676 | 10448235.2011
ВБбШнг | 3х50+1х16--0,66 | 10307919.0636 | 12369502.8763
ВБбШнг | 3х50+1х16--0,66 | 10325563.226 | 12390675.8712
ВБбШнг | 3х50+1х25--0,66 | 10890841.1156 | 13069009.3387
ВБбШнг | 3х50+1х25--0,66 | 10980404.8508 | 13176485.8209
ВБбШнг | 3х50+1х35--0,66 | 11654344.2985 | 13985213.1582
ВБбШнг | 3х6+1х2,5 (ож)--1 | 1594509.1409 | 1913410.969
ВБбШнг | 3х6+1х4 (ож)--1 | 1699471.3188 | 2039365.5826
ВБбШнг | 3х10+1х4 (ож)--1 | 2409645.0509 | 2891574.061
ВБбШнг | 3х10+1х6 (ож)--1 | 2546145.998 | 3055375.1976
ВБбШнг | 3х16+1х6 (ож)--1 | 3588164.4 | 4305797.28
ВБбШнг | 3х16+1х6--1 | 3647711.6157 | 4377253.9388
ВБбШнг | 3х16+1х10 (ож)--1 | 3841823.2726 | 4610187.9272
ВБбШнг | 3х16+1х10--1 | 3934038.1546 | 4720845.7856
ВБбШнг | 3х25+1х10 (ож)--1 | 5545519.4419 | 6654623.3302
ВБбШнг | 3х25+1х10--1 | 5883394.7796 | 7060073.7355
ВБбШнг | 3х25+1х16 (ож)--1 | 5957284.384 | 7148741.2608
ВБбШнг | 3х25+1х16--1 | 6247555.9743 | 7497067.1691
ВБбШнг | 3х25+1х16--1 | 6265172.6393 | 7518207.1671
ВБбШнг | 3х35+1х10--1 | 7693459.29 | 9232151.1479
ВБбШнг | 3х35+1х16--1 | 8012594.5363 | 9615113.4435
ВБбШнг | 3х35+1х16--1 | 8083927.2163 | 9700712.6595
ВБбШнг | 3х50+1х16--1 | 10340493.6389 | 12408592.3667
ВБбШнг | 3х50+1х16--1 | 10367669.3717 | 12441203.2461
ВБбШнг | 3х50+1х25--1 | 10924878.0428 | 13109853.6513
ВБбШнг | 3х50+1х25--1 | 11014388.7906 | 13217266.5487
ВБбШнг | 3х50+1х35--1 | 11701752.8733 | 14042103.4479
ВБбШнг | 3х70+1х25--1 | 14744367.5 | 17693241
ВБбШнг | 3х70+1х25--1 | 14834940.7062 | 17801928.8474
ВБбШнг | 3х70+1х35--1 | 15462793.279 | 18555351.9348
ВБбШнг | 3х70+1х50--1 | 16284453.5115 | 19541344.2138
ВБбШнг | 3х95+1х35--1 | 20234691.5068 | 24281629.8082
ВБбШнг | 3х95+1х50--1 | 21033827.0536 | 25240592.4644
ВБбШнг | 3х95+1х70--1 | 22408993.8028 | 26890792.5634
ВБбШнг | 3х120+1х35--1 | 25181178.7619 | 30217414.5143
ВБбШнг | 3х120+1х50--1 | 25874523.9442 | 31049428.733
ВБбШнг | 3х120+1х70--1 | 27222738.0064 | 32667285.6077
ВБбШнг | 3х120+1х95--1 | 28890202.4014 | 34668242.8816
ВБбШнг | 3х150+1х50--1 | 30938884.6572 | 37126661.5887
ВБбШнг | 3х150+1х70--1 | 32094382.208 | 38513258.6496
ВБбШнг | 3х150+1х95--1 | 33968820.9183 | 40762585.102
ВБбШнг | 3х150+1х120--1 | 35497921.5489 | 42597505.8587
ВБбШнг | 3х185+1х50--1 | 37710690.0936 | 45252828.1124
ВБбШнг | 3х185+1х70--1 | 38859841.0223 | 46631809.2267
ВБбШнг | 3х185+1х95--1 | 40657419.4069 | 48788903.2882
ВБбШнг | 3х185+1х120--1 | 42460504.9921 | 50952605.9905
ВБбШнг | 3х185+1х150--1 | 44005492.7095 | 52806591.2514
ВБбШнг | 3х240+1х70--1 | 49822620.6035 | 59787144.7242
ВБбШнг | 3х240+1х95--1 | 51298846.2214 | 61558615.4657
ВБбШнг | 3х240+1х120--1 | 53057976.9849 | 63669572.3818
ВБбШнг | 3х240+1х150--1 | 54600752.1215 | 65520902.5458
ВБбШнг | 3х240+1х185--1 | 57028158.7963 | 68433790.5556
ВБбШнг | 4х1,5(ож)--0,66 | 702051.0003 | 842461.2003
ВБбШнг | 4х2,5(ож)--0,66 | 914585.6453 | 1097502.7744
ВБбШнг | 4х4(ож)--0,66 | 1253741.2072 | 1504489.4487
ВБбШнг | 4х6(ож)--0,66 | 1741629.3102 | 2089955.1722
ВБбШнг | 4х10(ож)--0,66 | 2740425.6522 | 3288510.7826
ВБбШнг | 4х16(ож)--0,66 | 4135385.4063 | 4962462.4876
ВБбШнг | 4х16--0,66 | 4244536.6589 | 5093443.9907
ВБбШнг | 4х25(ож)--0,66 | 6442795.7716 | 7731354.9259
ВБбШнг | 4х25--0,66 | 6887331.6899 | 8264798.0279
ВБбШнг | 4х35--0,66 | 9271862.1837 | 11126234.6204
ВБбШнг | 4х50--0,66 | 12361240.511 | 14833488.6132
ВБбШнг | 4х1,5(ож)--1 | 701633.1919 | 841959.8303
ВБбШнг | 4х2,5(ож)--1 | 914588.2634 | 1097505.916
ВБбШнг | 4х4(ож)--1 | 1316471.6668 | 1579766.0002
ВБбШнг | 4х6(ож)--1 | 1807797.8458 | 2169357.415
ВБбШнг | 4х10(ож)--1 | 2763400.8297 | 3316080.9957
ВБбШнг | 4х16(ож)--1 | 4160869.2566 | 4993043.1079
ВБбШнг | 4х16--1 | 4270691.3418 | 5124829.6101
ВБбШнг | 4х25(ож)--1 | 6471680.9996 | 7766017.1996
ВБбШнг | 4х25--1 | 6918510.551 | 8302212.6612
ВБбШнг | 4х35--1 | 9305446.7884 | 11166536.1461
ВБбШнг | 4х50--1 | 12399012.6129 | 14878815.1354
ВБбШнг | 4х70--1 | 17465149.3756 | 20958179.2507
ВБбШнг | 4х95--1 | 23892682.3709 | 28671218.8451
ВБбШнг | 4х120--1 | 30421180.7004 | 36505416.8405
ВБбШнг | 4х150--1 | 37045489.6311 | 44454587.5574
ВБбШнг | 4х185--1 | 46091029.4096 | 55309235.2915
ВБбШнг | 4х240--1 | 60399266.0181 | 72479119.2217
ВБбШнг | 4х1,5+1х1(ож)--0,66 | 754935.6116 | 905922.7339
ВБбШнг | 4х2,5+1х1,5(ож)--0,66 | 994718.8262 | 1193662.5914
ВБбШнг | 4х4+1х2,5 (ож)--0,66 | 1429827.3275 | 1715792.793
ВБбШнг | 4х6+1х2,5 (ож)--0,66 | 1899402.3481 | 2279282.8177
ВБбШнг | 4х6+1х4 (ож)--0,66 | 2007970.1676 | 2409564.2011
ВБбШнг | 4х10+1х4 (ож)--0,66 | 2964808.9416 | 3557770.7299
ВБбШнг | 4х10+1х6 (ож)--0,66 | 3096484.0682 | 3715780.8818
ВБбШнг | 4х16+1х6 (ож)--0,66 | 4480016.7473 | 5376020.0968
ВБбШнг | 4х16+1х6--0,66 | 4588952.2481 | 5506742.6977
ВБбШнг | 4х16+1х10 (ож)--0,66 | 4775121.5321 | 5730145.8386
ВБбШнг | 4х16+1х10--0,66 | 4911724.7061 | 5894069.6474
ВБбШнг | 4х25+1х10 (ож)--0,66 | 7340417.1161 | 8808500.5393
ВБбШнг | 4х25+1х10--0,66 | 7448520.5694 | 8938224.6832
ВБбШнг | 4х25+1х16 (ож)--0,66 | 7370670.1899 | 8844804.2279
ВБбШнг | 4х25+1х16--0,66 | 7807785.5032 | 9369342.6039
ВБбШнг | 4х25+1х16--0,66 | 7828499.0495 | 9394198.8594
ВБбШнг | 4х35+1х10--0,66 | 9830491.6567 | 11796589.9881
ВБбШнг | 4х35+1х16--0,66 | 10137624.3205 | 12165149.1846
ВБбШнг | 4х35+1х16--0,66 | 10158089.0462 | 12189706.8554
ВБбШнг | 4х35+1х25--0,66 | 10917811.4852 | 13101373.7822
ВБбШнг | 4х50+1х16--0,66 | 13241047.8297 | 15889257.3956
ВБбШнг | 4х50+1х16--0,66 | 13260773.3319 | 15912927.9983
ВБбШнг | 4х50+1х25--0,66 | 13847247.1102 | 16616696.5322
ВБбШнг | 4х50+1х25--0,66 | 13943415.4179 | 16732098.5015
ВБбШнг | 4х50+1х35--0,66 | 14636781.2514 | 17564137.5017
ВБбШнг | 4х1,5+1х1 (ож)--1 | 754528.6375 | 905434.365
ВБбШнг | 4х2,5+1х1,5 (ож)--1 | 1016033.9728 | 1219240.7673
ВБбШнг | 4x4+1x2,5 (ож)--1 | 1515102.6527 | 1818123.1832
ВБбШнг | 4х6+1х2,5 (ож)--1 | 1959172.4832 | 2351006.9798
ВБбШнг | 4х6+1х4 (ож)--1 | 2074191.1499 | 2489029.3799
ВБбШнг | 4х10+1х4 (ож)--1 | 3062523.4069 | 3675028.0883
ВБбШнг | 4х10+1х6 (ож)--1 | 3162140.9771 | 3794569.1726
ВБбШнг | 4х16+1х6 (ож)--1 | 4539543.3216 | 5447451.9859
ВБбШнг | 4х16+1х6--1 | 4652417.3543 | 5582900.8252
ВБбШнг | 4х16+1х10 (ож)--1 | 4807821.7776 | 5769386.1331
ВБбШнг | 4х16+1х10--1 | 4946508.5972 | 5935810.3166
ВБбШнг | 4х25+1х10 (ож)--1 | 7088802.4734 | 8506562.9681
ВБбШнг | 4х25+1х10--1 | 7482834.8416 | 8979401.8099
ВБбШнг | 4х25+1х16 (ож)--1 | 7478067.2429 | 8973680.6915
ВБбШнг | 4х25+1х16--1 | 7844420.2565 | 9413304.3078
ВБбШнг | 4х25+1х16--1 | 7945580.1352 | 9534696.1622
ВБбШнг | 4х35+1х10--1 | 9846572.5603 | 11815887.0723
ВБбШнг | 4х35+1х16--1 | 10174984.8967 | 12209981.876
ВБбШнг | 4х35+1х16--1 | 10253680.3696 | 12304416.4436
ВБбШнг | 4х50+1х16--1 | 13309984.6342 | 15971981.561
ВБбШнг | 4х50+1х16--1 | 13330141.0464 | 15996169.2557
ВБбШнг | 4х50+1х25--1 | 13892113.9094 | 16670536.6913
ВБбШнг | 4х50+1х25--1 | 13989273.4 | 16787128.08
ВБбШнг | 4х70+1х25--1 | 18870986.3779 | 22645183.6535
ВБбШнг | 4х70+1х25--1 | 18965727.8248 | 22758873.3898
ВБбШнг | 4х70+1х35--1 | 19597919.6228 | 23517503.5474
ВБбШнг | 4х70+1х50--1 | 20483247.7897 | 24579897.3477
ВБбШнг | 4х95+1х35--1 | 25987622.1129 | 31185146.5355
ВБбШнг | 4х95+1х50--1 | 26785281.7367 | 32142338.0841
ВБбШнг | 4х95+1х70--1 | 28210808.2774 | 33852969.9329
ВБбШнг | 4х120+1х35--1 | 32464777.8767 | 38957733.4521
ВБбШнг | 4х120+1х50--1 | 33173836.7139 | 39808604.0566
ВБбШнг | 4х120+1х70--1 | 34475748.9899 | 41370898.7879
ВБбШнг | 4х120+1х95--1 | 36262078.2182 | 43514493.8619
ВБбШнг | 4х150+1х50--1 | 39785307.7552 | 47742369.3063
ВБбШнг | 4х150+1х70--1 | 40910700.83 | 49092840.996
ВБбШнг | 4х150+1х95--1 | 43044312.2941 | 51653174.7529
ВБбШнг | 4х150+1х120--1 | 44609492.8525 | 53531391.423
ВБбШнг | 4х185+1х50--1 | 48815677.0607 | 58578812.4729
ВБбШнг | 4х185+1х70--1 | 49914531.2681 | 59897437.5217
ВБбШнг | 4х185+1х95--1 | 51665563.8118 | 61998676.5742
ВБбШнг | 4х185+1х120--1 | 53617178.2214 | 64340613.8657
ВБбШнг | 4х185+1х150--1 | 55206431.3369 | 66247717.6043
ВБбШнг | 4х240+1х70--1 | 64441817.6457 | 77330181.1749
ВБбШнг | 4х240+1х95--1 | 65947111.454 | 79136533.7448
ВБбШнг | 4х240+1х120--1 | 67679362.8098 | 81215235.3718
ВБбШнг | 4х240+1х150--1 | 69264453.835 | 83117344.6021
ВБбШнг | 4х240+1х185--1 | 71974414.661 | 86369297.5932
ВБбШнг | 5х1,5(ож)--0,66 | 783242.0719 | 939890.4863
ВБбШнг | 5х2,5(ож)--0,66 | 1048650.0649 | 1258380.0779
ВБбШнг | 5х4(ож)--0,66 | 1513186.888 | 1815824.2656
ВБбШнг | 5х6(ож)--0,66 | 2117538.1885 | 2541045.8261
ВБбШнг | 5х10(ож)--0,66 | 3366114.3186 | 4039337.1823
ВБбШнг | 5х16(ож)--0,66 | 5104786.7404 | 6125744.0885
ВБбШнг | 5х16--0,66 | 5262274.9162 | 6314729.8994
ВБбШнг | 5х25(ож)--0,66 | 7976308.2801 | 9571569.9362
ВБбШнг | 5х25--0,66 | 8517383.7624 | 10220860.5149
ВБбШнг | 5х35--0,66 | 11488668.8857 | 13786402.6628
ВБбШнг | 5х50--0,66 | 15358222.1427 | 18429866.5712
ВБбШнг | 5х1,5(ож)--1 | 785629.0852 | 942754.9022
ВБбШнг | 5х2,5(ож)--1 | 1072749.1407 | 1287298.9688
ВБбШнг | 5х4(ож)--1 | 1588955.8238 | 1906746.9886
ВБбШнг | 5х6(ож)--1 | 2186348.1192 | 2623617.743
ВБбШнг | 5х10(ож)--1 | 3396899.821 | 4076279.7851
ВБбШнг | 5х16(ож)--1 | 5141343.4568 | 6169612.1481
ВБбШнг | 5х16--1 | 5298475.7423 | 6358170.8908
ВБбШнг | 5х25(ож)--1 | 8014995.7547 | 9617994.9056
ВБбШнг | 5х25--1 | 8558283.9187 | 10269940.7024
ВБбШнг | 5х35--1 | 11536128.0268 | 13843353.6322
ВБбШнг | 5х50--1 | 15408923.2386 | 18490707.8863
ВБбШнг | 5х70--1 | 21695606.5972 | 26034727.9167
ВБбШнг | 5х95--1 | 29744676.7045 | 35693612.0454
ВБбШнг | 5х120--1 | 37840173.9007 | 45408208.6809
ВБбШнг | 5х150--1 | 46209159.8488 | 55450991.8185
ВБбШнг | 5х185--1 | 57374337.3972 | 68849204.8767
ВБбШнг | 5х240--1 | 75445371.6723 | 90534446.0067

## ВВБГ (СЕКТОР)
Марка | Количество и сечение жил мм², напряжение, кВ | минималка | прайс
ВВБГ | 3х50--0,66 | 9173074.1346 | 11007688.9615
ВВБГ | 3х50--1 | 9190568.959 | 11028682.7508
ВВБГ | 3х70--1 | 12734893.7748 | 15281872.5298
ВВБГ | 3х95--1 | 16952883.1117 | 20343459.734
ВВБГ | 3х120--1 | 21281359.3849 | 25537631.2619
ВВБГ | 3х150--1 | 27206739.8188 | 32648087.7826
ВВБГ | 3х185--1 | 32654062.1466 | 39184874.5759
ВВБГ | 3х240--1 | 43044806.2019 | 51653767.4422
ВВБГ | 3х50+1х16--0,66 | 10264197.7076 | 12317037.2491
ВВБГ | 3х50+1х25--0,66 | 10704528.1609 | 12845433.793
ВВБГ | 3х50+1х35--0,66 | 11254601.5722 | 13505521.8866
ВВБГ | 3х50+1х16--1 | 10284959.5114 | 12341951.4136
ВВБГ | 3х50+1х25--1 | 10725815.0826 | 12870978.0992
ВВБГ | 3х50+1х35--1 | 11276283.3195 | 13531539.9834
ВВБГ | 3х70+1х25--1 | 14311008.3608 | 17173210.033
ВВБГ | 3х70+1х35--1 | 14861476.5977 | 17833771.9172
ВВБГ | 3х70+1х50--1 | 15557640.8848 | 18669169.0618
ВВБГ | 3х70+1х50--1 | 15754441.8768 | 18905330.2521
ВВБГ | 3х95+1х35--1 | 19071873.8556 | 22886248.6267
ВВБГ | 3х95+1х50--1 | 19768038.1427 | 23721645.7713
ВВБГ | 3х95+1х50--1 | 19964839.1347 | 23957806.9616
ВВБГ | 3х120+1х35--1 | 23407414.4877 | 28088897.3853
ВВБГ | 3х120+1х50--1 | 24103578.7749 | 28924294.5299
ВВБГ | 3х120+1х50--1 | 24300379.7669 | 29160455.7202
ВВБГ | 3х120+1х70--1 | 25270831.9692 | 30324998.363
ВВБГ | 3х120+1х70--1 | 25465867.5531 | 30559041.0637
ВВБГ | 3х120+1х95--1 | 26744444.014 | 32093332.8168
ВВБГ | 3х120+1х95--1 | 26842483.3074 | 32210979.9688
ВВБГ | 3х150+1х50--1 | 30076109.9612 | 36091331.9535
ВВБГ | 3х150+1х50--1 | 30272910.9532 | 36327493.1438
ВВБГ | 3х150+1х70--1 | 31243363.1555 | 37492035.7866
ВВБГ | 3х150+1х70--1 | 31438398.7394 | 37726078.4872
ВВБГ | 3х150+1х95--1 | 32716975.2003 | 39260370.2403
ВВБГ | 3х150+1х95--1 | 32815014.4937 | 39378017.3924
ВВБГ | 3х185+1х50--1 | 35500551.94 | 42600662.328
ВВБГ | 3х185+1х50--1 | 35697352.9319 | 42836823.5183
ВВБГ | 3х185+1х70--1 | 36667805.1343 | 44001366.1611
ВВБГ | 3х185+1х70--1 | 36862840.7182 | 44235408.8618
ВВБГ | 3х185+1х95--1 | 38141417.179 | 45769700.6149
ВВБГ | 3х185+1х95--1 | 38239456.4725 | 45887347.7669
ВВБГ | 3х240+1х70--1 | 47122682.3512 | 56547218.8215
ВВБГ | 3х240+1х70--1 | 47317717.9351 | 56781261.5221
ВВБГ | 3х240+1х95--1 | 48596294.396 | 58315553.2752
ВВБГ | 3х240+1х95--1 | 48694333.6894 | 58433200.4273
ВВБГ | 3х240+1х120--1 | 50107624.1964 | 60129149.0357
ВВБГ | 3х240+1х120--1 | 50121528.2553 | 60145833.9064
ВВБГ | 3х240+1х150--1 | 52074943.8239 | 62489932.5887
ВВБГ | 4х50--0,66 | 12146208.3255 | 14575449.9906
ВВБГ | 4х50--1 | 12168634.8468 | 14602361.8161
ВВБГ | 4х70--1 | 16919285.8885 | 20303143.0662
ВВБГ | 4х95--1 | 22506298.9007 | 27007558.6808
ВВБГ | 4х120--1 | 28269677.8733 | 33923613.4479
ВВБГ | 4х150--1 | 36195624.6282 | 43434749.5539
ВВБГ | 4х185--1 | 43400162.7688 | 52080195.3225
ВВБГ | 4х240--1 | 57287885.851 | 68745463.0212
ВВБГ | 4х50+1х16--0,66 | 13185788.7907 | 15822946.5488
ВВБГ | 4х50+1х25--0,66 | 13626119.244 | 16351343.0928
ВВБГ | 4х50+1х35--0,66 | 14176192.6553 | 17011431.1864
ВВБГ | 4х50+1х16--1 | 13211482.2914 | 15853778.7497
ВВБГ | 4х50+1х25--1 | 13652337.8627 | 16382805.4352
ВВБГ | 4х50+1х35--1 | 14202806.0995 | 17043367.3194
ВВБГ | 4х70+1х25--1 | 18403018.9271 | 22083622.7125
ВВБГ | 4х70+1х35--1 | 18953487.1639 | 22744184.5967
ВВБГ | 4х70+1х50--1 | 19649651.4511 | 23579581.7413
ВВБГ | 4х70+1х50--1 | 19846452.4431 | 23815742.9317
ВВБГ | 4х95+1х35--1 | 24540500.1761 | 29448600.2114
ВВБГ | 4х95+1х50--1 | 25236664.4633 | 30283997.356
ВВБГ | 4х95+1х50--1 | 25433465.4553 | 30520158.5463
ВВБГ | 4х120+1х35--1 | 30303235.3742 | 36363882.4491
ВВБГ | 4х120+1х50--1 | 30999399.6614 | 37199279.5937
ВВБГ | 4х120+1х50--1 | 31196200.6533 | 37435440.784
ВВБГ | 4х120+1х70--1 | 32166652.8557 | 38599983.4268
ВВБГ | 4х120+1х70--1 | 32361688.4396 | 38834026.1275
ВВБГ | 4х120+1х95--1 | 33640264.9004 | 40368317.8805
ВВБГ | 4х120+1х95--1 | 33738304.1939 | 40485965.0326
ВВБГ | 4х150+1х50--1 | 38925346.4163 | 46710415.6996
ВВБГ | 4х150+1х50--1 | 39122147.4083 | 46946576.8899
ВВБГ | 4х150+1х70--1 | 40092599.6106 | 48111119.5327
ВВБГ | 4х150+1х70--1 | 40287635.1945 | 48345162.2334
ВВБГ | 4х150+1х95--1 | 41566211.6554 | 49879453.9865
ВВБГ | 4х150+1х95--1 | 41664250.9488 | 49997101.1385
ВВБГ | 4х185+1х50--1 | 46129884.5569 | 55355861.4682
ВВБГ | 4х185+1х50--1 | 46326685.5488 | 55592022.6586
ВВБГ | 4х185+1х70--1 | 47297137.7512 | 56756565.3014
ВВБГ | 4х185+1х70--1 | 47492173.335 | 56990608.002
ВВБГ | 4х185+1х95--1 | 48770749.7959 | 58524899.7551
ВВБГ | 4х185+1х95--1 | 48868789.0893 | 58642546.9072
ВВБГ | 4х240+1х70--1 | 61184860.8334 | 73421833.0001
ВВБГ | 4х240+1х70--1 | 61379896.4173 | 73655875.7007
ВВБГ | 4х240+1х95--1 | 62658472.8782 | 75190167.4538
ВВБГ | 4х240+1х95--1 | 62756512.1716 | 75307814.6059
ВВБГ | 4х240+1х120--1 | 64169802.6786 | 77003763.2143
ВВБГ | 4х240+1х120--1 | 64183706.7375 | 77020448.085
ВВБГ | 4х240+1х150--1 | 66137122.3061 | 79364546.7674
ВВБГ | 5х50--0,66 | 15137890.4806 | 18165468.5767
ВВБГ | 5х50--1 | 15163952.0296 | 18196742.4356
ВВБГ | 5х70--1 | 21060120.6589 | 25272144.7907
ВВБГ | 5х95--1 | 28028149.3753 | 33633779.2503
ВВБГ | 5х120--1 | 35269363.9133 | 42323236.696
ВВБГ | 5х150--1 | 45134896.9923 | 54161876.3908
ВВБГ | 5х185--1 | 54159875.858 | 64991851.0296
ВВБГ | 5х240--1 | 71474788.9929 | 85769746.7914

## ВБбШв (СЕКТОР)
Марка | Количество и сечение жил мм², напряжение, кВ | минималка | прайс
ВБбШв | 3х50--0,66 | 9367096.7625 | 11240516.115
ВБбШв | 3х50--1 | 9385715.8219 | 11262858.9863
ВБбШв | 3х70--1 | 12950175.1559 | 15540210.187
ВБбШв | 3х95--1 | 17195872.7644 | 20635047.3173
ВБбШв | 3х120--1 | 21566277.0077 | 25879532.4092
ВБбШв | 3х150--1 | 27520013.5546 | 33024016.2655
ВБбШв | 3х185--1 | 33000708.9297 | 39600850.7156
ВБбШв | 3х240--1 | 43471211.4946 | 52165453.7936
ВБбШв | 3х50+1х16--0,66 | 10479903.6626 | 12575884.3952
ВБбШв | 3х50+1х25--0,66 | 10920234.116 | 13104280.9392
ВБбШв | 3х50+1х35--0,66 | 11470307.5273 | 13764369.0327
ВБбШв | 3х50+1х16--1 | 10502059.3946 | 12602471.2735
ВБбШв | 3х50+1х25--1 | 10942914.9659 | 13131497.9591
ВБбШв | 3х50+1х35--1 | 11493383.2027 | 13792059.8433
ВБбШв | 3х70+1х25--1 | 14555971.3967 | 17467165.676
ВБбШв | 3х70+1х35--1 | 15106439.6335 | 18127727.5602
ВБбШв | 3х70+1х50--1 | 15802603.9207 | 18963124.7048
ВБбШв | 3х70+1х50--1 | 15999404.9126 | 19199285.8951
ВБбШв | 3х95+1х35--1 | 19373570.2435 | 23248284.2922
ВБбШв | 3х95+1х50--1 | 20069734.5306 | 24083681.4368
ВБбШв | 3х95+1х50--1 | 20266535.5226 | 24319842.6271
ВБбШв | 3х120+1х35--1 | 23732601.1468 | 28479121.3762
ВБбШв | 3х120+1х50--1 | 24428765.434 | 29314518.5208
ВБбШв | 3х120+1х50--1 | 24625566.4259 | 29550679.7111
ВБбШв | 3х120+1х70--1 | 25596018.6283 | 30715222.3539
ВБбШв | 3х120+1х70--1 | 25791054.2121 | 30949265.0546
ВБбШв | 3х120+1х95--1 | 27069630.673 | 32483556.8076
ВБбШв | 3х120+1х95--1 | 27167669.9664 | 32601203.9597
ВБбШв | 3х150+1х50--1 | 30475135.7511 | 36570162.9013
ВБбШв | 3х150+1х50--1 | 30671936.743 | 36806324.0917
ВБбШв | 3х150+1х70--1 | 31642388.9454 | 37970866.7345
ВБбШв | 3х150+1х70--1 | 31837424.5293 | 38204909.4351
ВБбШв | 3х150+1х95--1 | 33116000.9901 | 39739201.1882
ВБбШв | 3х150+1х95--1 | 33214040.2836 | 39856848.3403
ВБбШв | 3х185+1х50--1 | 35938242.0279 | 43125890.4334
ВБбШв | 3х185+1х50--1 | 36135043.0198 | 43362051.6238
ВБбШв | 3х185+1х70--1 | 37105495.2221 | 44526594.2666
ВБбШв | 3х185+1х70--1 | 37300530.806 | 44760636.9672
ВБбШв | 3х185+1х95--1 | 38579107.2669 | 46294928.7203
ВБбШв | 3х185+1х95--1 | 38677146.5603 | 46412575.8724
ВБбШв | 3х240+1х70--1 | 47661517.0998 | 57193820.5198
ВБбШв | 3х240+1х70--1 | 47856552.6837 | 57427863.2204
ВБбШв | 3х240+1х95--1 | 49135129.1446 | 58962154.9735
ВБбШв | 3х240+1х95--1 | 49233168.438 | 59079802.1256
ВБбШв | 3х240+1х120--1 | 50646458.945 | 60775750.734
ВБбШв | 3х240+1х120--1 | 50660363.0039 | 60792435.6047
ВБбШв | 3х240+1х150--1 | 52613778.5725 | 63136534.287
ВБбШв | 4х50--0,66 | 12361914.2806 | 14834297.1367
ВБбШв | 4х50--1 | 12385465.0369 | 14862558.0443
ВБбШв | 4х70--1 | 17163979.2312 | 20596775.0774
ВБбШв | 4х95--1 | 22807703.121 | 27369243.7452
ВБбШв | 4х120--1 | 28594864.5324 | 34313837.4388
ВБбШв | 4х150--1 | 36594650.4181 | 43913580.5017
ВБбШв | 4х185--1 | 43837852.8566 | 52605423.4279
ВБбШв | 4х240--1 | 57826720.5996 | 69392064.7195
ВБбШв | 4х50+1х16--0,66 | 13401494.7458 | 16081793.6949
ВБбШв | 4х50+1х25--0,66 | 13841825.1991 | 16610190.2389
ВБбШв | 4х50+1х35--0,66 | 14391898.6104 | 17270278.3325
ВБбШв | 4х50+1х16--1 | 13428582.1747 | 16114298.6096
ВБбШв | 4х50+1х25--1 | 13869437.746 | 16643325.2952
ВБбШв | 4х50+1х35--1 | 14419905.9828 | 17303887.1794
ВБбШв | 4х70+1х25--1 | 18647981.9629 | 22377578.3555
ВБбШв | 4х70+1х35--1 | 19198450.1998 | 23038140.2397
ВБбШв | 4х70+1х50--1 | 19894614.4869 | 23873537.3843
ВБбШв | 4х70+1х50--1 | 20091415.4789 | 24109698.5746
ВБбШв | 4х95+1х35--1 | 24842196.564 | 29810635.8768
ВБбШв | 4х95+1х50--1 | 25538360.8512 | 30646033.0215
ВБбШв | 4х95+1х50--1 | 25735161.8432 | 30882194.2118
ВБбШв | 4х120+1х35--1 | 30628422.0333 | 36754106.44
ВБбШв | 4х120+1х50--1 | 31324586.3205 | 37589503.5846
ВБбШв | 4х120+1х50--1 | 31521387.3124 | 37825664.7749
ВБбШв | 4х120+1х70--1 | 32491839.5147 | 38990207.4177
ВБбШв | 4х120+1х70--1 | 32686875.0986 | 39224250.1183
ВБбШв | 4х120+1х95--1 | 33965451.5595 | 40758541.8714
ВБбШв | 4х120+1х95--1 | 34063490.8529 | 40876189.0235
ВБбШв | 4х150+1х50--1 | 39324372.2062 | 47189246.6475
ВБбШв | 4х150+1х50--1 | 39521173.1982 | 47425407.8378
ВБбШв | 4х150+1х70--1 | 40491625.4005 | 48589950.4806
ВБбШв | 4х150+1х70--1 | 40686660.9844 | 48823993.1812
ВБбШв | 4х150+1х95--1 | 41965237.4453 | 50358284.9343
ВБбШв | 4х150+1х95--1 | 42063276.7387 | 50475932.0864
ВБбШв | 4х185+1х50--1 | 46567574.6447 | 55881089.5737
ВБбШв | 4х185+1х50--1 | 46764375.6367 | 56117250.764
ВБбШв | 4х185+1х70--1 | 47734827.839 | 57281793.4068
ВБбШв | 4х185+1х70--1 | 47929863.4229 | 57515836.1075
ВБбШв | 4х185+1х95--1 | 49208439.8838 | 59050127.8605
ВБбШв | 4х185+1х95--1 | 49306479.1772 | 59167775.0126
ВБбШв | 4х240+1х70--1 | 61723695.582 | 74068434.6984
ВБбШв | 4х240+1х70--1 | 61918731.1659 | 74302477.3991
ВБбШв | 4х240+1х95--1 | 63197307.6268 | 75836769.1521
ВБбШв | 4х240+1х95--1 | 63295346.9202 | 75954416.3042
ВБбШв | 4х240+1х120--1 | 64708637.4272 | 77650364.9126
ВБбШв | 4х240+1х120--1 | 64722541.4861 | 77667049.7833
ВБбШв | 4х240+1х150--1 | 66675957.0547 | 80011148.4657
ВБбШв | 5х50--0,66 | 15381459.5882 | 18457751.5058
ВБбШв | 5х50--1 | 15408645.3723 | 18490374.4468
ВБбШв | 5х70--1 | 21354981.1609 | 25625977.393
ВБбШв | 5х95--1 | 28363111.1258 | 34035733.351
ВБбШв | 5х120--1 | 35674124.5991 | 42808949.5189
ВБбШв | 5х150--1 | 45580171.9425 | 54696206.331
ВБбШв | 5х185--1 | 54698912.8122 | 65638695.3747
ВБбШв | 5х240--1 | 72076307.487 | 86491568.9845

## ВВГ (СЕКТОР)
Марка | Количество и сечение жил мм², напряжение, кВ | минималка | прайс
ВВГ | 3х50--0,66 | 8943738.8025 | 10732486.5629
ВВГ | 3х50--1 | 8959766.328 | 10751719.5935
ВВГ | 3х70--1 | 12477812.5142 | 14973375.017
ВВГ | 3х95--1 | 16634057.2355 | 19960868.6826
ВВГ | 3х120--1 | 20935825.3043 | 25122990.3652
ВВГ | 3х150--1 | 26856291.9737 | 32227550.3684
ВВГ | 3х185--1 | 32229559.9621 | 38675471.9546
ВВГ | 3х240--1 | 42600224.6059 | 51120269.527
ВВГ | 3х50+1х16--0,66 | 10006562.3128 | 12007874.7754
ВВГ | 3х50+1х25--0,66 | 10446892.7661 | 12536271.3194
ВВГ | 3х50+1х35--0,66 | 10996966.1774 | 13196359.4129
ВВГ | 3х50+1х16--1 | 10025504.8269 | 12030605.7923
ВВГ | 3х50+1х25--1 | 10466360.3982 | 12559632.4778
ВВГ | 3х50+1х35--1 | 11016828.635 | 13220194.362
ВВГ | 3х70+1х25--1 | 13989387.2369 | 16787264.6843
ВВГ | 3х70+1х35--1 | 14539855.4738 | 17447826.5685
ВВГ | 3х70+1х50--1 | 15236019.7609 | 18283223.7131
ВВГ | 3х70+1х50--1 | 15432820.7529 | 18519384.9035
ВВГ | 3х95+1х35--1 | 18735306.3017 | 22482367.562
ВВГ | 3х95+1х50--1 | 19431470.5888 | 23317764.7066
ВВГ | 3х95+1х50--1 | 19628271.5808 | 23553925.8969
ВВГ | 3х120+1х35--1 | 23042684.0242 | 27651220.829
ВВГ | 3х120+1х50--1 | 23738848.3114 | 28486617.9736
ВВГ | 3х120+1х50--1 | 23935649.3033 | 28722779.164
ВВГ | 3х120+1х70--1 | 24906101.5056 | 29887321.8068
ВВГ | 3х120+1х70--1 | 25101137.0895 | 30121364.5074
ВВГ | 3х120+1х95--1 | 26379713.5504 | 31655656.2605
ВВГ | 3х120+1х95--1 | 26477752.8438 | 31773303.4126
ВВГ | 3х150+1х50--1 | 29633916.9507 | 35560700.3409
ВВГ | 3х150+1х50--1 | 29830717.9427 | 35796861.5312
ВВГ | 3х150+1х70--1 | 30801170.145 | 36961404.174
ВВГ | 3х150+1х70--1 | 30996205.7289 | 37195446.8747
ВВГ | 3х150+1х95--1 | 32274782.1898 | 38729738.6277
ВВГ | 3х150+1х95--1 | 32372821.4832 | 38847385.7798
ВВГ | 3х185+1х50--1 | 35043481.2468 | 42052177.4962
ВВГ | 3х185+1х50--1 | 35240282.2388 | 42288338.6865
ВВГ | 3х185+1х70--1 | 36210734.4411 | 43452881.3293
ВВГ | 3х185+1х70--1 | 36405770.025 | 43686924.03
ВВГ | 3х185+1х95--1 | 37684346.4859 | 45221215.7831
ВВГ | 3х185+1х95--1 | 37782385.7793 | 45338862.9352
ВВГ | 3х240+1х70--1 | 46562509.5572 | 55875011.4686
ВВГ | 3х240+1х70--1 | 46757545.1411 | 56109054.1693
ВВГ | 3х240+1х95--1 | 48036121.602 | 57643345.9224
ВВГ | 3х240+1х95--1 | 48134160.8954 | 57760993.0745
ВВГ | 3х240+1х120--1 | 49547451.4024 | 59456941.6829
ВВГ | 3х240+1х120--1 | 49561355.4613 | 59473626.5535
ВВГ | 3х240+1х150--1 | 51514771.0299 | 61817725.2359
ВВГ | 4х50--0,66 | 11888572.9307 | 14266287.5169
ВВГ | 4х50--1 | 11909532.1531 | 14291438.5838
ВВГ | 4х70--1 | 16598046.7781 | 19917656.1337
ВВГ | 4х95--1 | 22170081.6317 | 26604097.9581
ВВГ | 4х120--1 | 27904947.4097 | 33485936.8917
ВВГ | 4х150--1 | 35753431.6177 | 42904117.9413
ВВГ | 4х185--1 | 42943092.0756 | 51531710.4907
ВВГ | 4х240--1 | 56727713.057 | 68073255.6684
ВВГ | 4х50+1х16--0,66 | 12928153.396 | 15513784.0752
ВВГ | 4х50+1х25--0,66 | 13368483.8493 | 16042180.6191
ВВГ | 4х50+1х35--0,66 | 13918557.2606 | 16702268.7127
ВВГ | 4х50+1х16--1 | 12952027.6069 | 15542433.1283
ВВГ | 4х50+1х25--1 | 13392883.1782 | 16071459.8139
ВВГ | 4х50+1х35--1 | 13943351.4151 | 16732021.6981
ВВГ | 4х70+1х25--1 | 18081397.8032 | 21697677.3638
ВВГ | 4х70+1х35--1 | 18631866.04 | 22358239.248
ВВГ | 4х70+1х50--1 | 19328030.3272 | 23193636.3927
ВВГ | 4х70+1х50--1 | 19524831.3192 | 23429797.583
ВВГ | 4х95+1х35--1 | 24203932.6222 | 29044719.1467
ВВГ | 4х95+1х50--1 | 24900096.9094 | 29880116.2913
ВВГ | 4х95+1х50--1 | 25096897.9013 | 30116277.4816
ВВГ | 4х120+1х35--1 | 29938504.9107 | 35926205.8928
ВВГ | 4х120+1х50--1 | 30634669.1978 | 36761603.0374
ВВГ | 4х120+1х50--1 | 30831470.1898 | 36997764.2277
ВВГ | 4х120+1х70--1 | 31801922.3921 | 38162306.8706
ВВГ | 4х120+1х70--1 | 31996957.976 | 38396349.5712
ВВГ | 4х120+1х95--1 | 33275534.4369 | 39930641.3243
ВВГ | 4х120+1х95--1 | 33373573.7303 | 40048288.4764
ВВГ | 4х150+1х50--1 | 38483153.4058 | 46179784.087
ВВГ | 4х150+1х50--1 | 38679954.3978 | 46415945.2773
ВВГ | 4х150+1х70--1 | 39650406.6001 | 47580487.9201
ВВГ | 4х150+1х70--1 | 39845442.184 | 47814530.6208
ВВГ | 4х150+1х95--1 | 41124018.6449 | 49348822.3739
ВВГ | 4х150+1х95--1 | 41222057.9383 | 49466469.526
ВВГ | 4х185+1х50--1 | 45672813.8637 | 54807376.6365
ВВГ | 4х185+1х50--1 | 45869614.8557 | 55043537.8268
ВВГ | 4х185+1х70--1 | 46840067.058 | 56208080.4696
ВВГ | 4х185+1х70--1 | 47035102.6419 | 56442123.1702
ВВГ | 4х185+1х95--1 | 48313679.1028 | 57976414.9233
ВВГ | 4х185+1х95--1 | 48411718.3962 | 58094062.0754
ВВГ | 4х240+1х70--1 | 60624688.0394 | 72749625.6473
ВВГ | 4х240+1х70--1 | 60819723.6233 | 72983668.3479
ВВГ | 4х240+1х95--1 | 62098300.0841 | 74517960.101
ВВГ | 4х240+1х95--1 | 62196339.3776 | 74635607.2531
ВВГ | 4х240+1х120--1 | 63609629.8846 | 76331555.8615
ВВГ | 4х240+1х120--1 | 63623533.9435 | 76348240.7322
ВВГ | 4х240+1х150--1 | 65576949.5121 | 78692339.4145
ВВГ | 5х50--0,66 | 14836727.494 | 17804072.9928
ВВГ | 5х50--1 | 14862618.4133 | 17835142.096
ВВГ | 5х70--1 | 20718281.042 | 24861937.2504
ВВГ | 5х95--1 | 27675556.5591 | 33210667.871
ВВГ | 5х120--1 | 34841301.7638 | 41809562.1165
ВВГ | 5х150--1 | 44680058.1525 | 53616069.783
ВВГ | 5х185--1 | 53625860.1216 | 64351032.1459
ВВГ | 5х240--1 | 70903136.0928 | 85083763.3114

## ПвБбШп (СЕКТОР)
Марка | Количество и сечение жил мм², напряжение, кВ | минималка | прайс
ПвБбШп | 3х50--0,66 | 9690503.8588 | 11628604.6305
ПвБбШп | 3х50--1 | 9715804.1385 | 11658964.9662
ПвБбШп | 3х70--1 | 13445685.1095 | 16134822.1314
ПвБбШп | 3х95--1 | 17803129.1484 | 21363754.978
ПвБбШп | 3х120--1 | 22373442.4077 | 26848130.8892
ПвБбШп | 3х150--1 | 28572835.6432 | 34287402.7718
ПвБбШп | 3х185--1 | 34284600.7413 | 41141520.8895
ПвБбШп | 3х240--1 | 45130288.3751 | 54156346.0501
ПвБбШп | 3х50+1х16--0,66 | 10843145.6025 | 13011774.723
ПвБбШп | 3х50+1х25--0,66 | 11302223.0641 | 13562667.6769
ПвБбШп | 3х50+1х35--0,66 | 11873654.2606 | 14248385.1127
ПвБбШп | 3х50+1х16--1 | 10873045.32 | 13047654.384
ПвБбШп | 3х50+1х25--1 | 11332910.1153 | 13599492.1384
ПвБбШп | 3х50+1х35--1 | 11904924.522 | 14285909.4264
ПвБбШп | 3х70+1х25--1 | 15112358.4172 | 18134830.1007
ПвБбШп | 3х70+1х35--1 | 15684372.8239 | 18821247.3887
ПвБбШп | 3х70+1х50--1 | 16404537.7132 | 19685445.2558
ПвБбШп | 3х70+1х50--1 | 16609009.7256 | 19930811.6707
ПвБбШп | 3х95+1х35--1 | 20061627.454 | 24073952.9448
ПвБбШп | 3х95+1х50--1 | 20781792.3433 | 24938150.8119
ПвБбШп | 3х95+1х50--1 | 20986264.3557 | 25183517.2269
ПвБбШп | 3х120+1х35--1 | 24622024.2367 | 29546429.084
ПвБбШп | 3х120+1х50--1 | 25342189.1259 | 30410626.9511
ПвБбШп | 3х120+1х50--1 | 25546661.1384 | 30655993.3661
ПвБбШп | 3х120+1х70--1 | 26561457.7455 | 31873749.2946
ПвБбШп | 3х120+1х70--1 | 26765179.9047 | 32118215.8857
ПвБбШп | 3х120+1х95--1 | 28080542.263 | 33696650.7156
ПвБбШп | 3х120+1х95--1 | 28181862.2619 | 33818234.7143
ПвБбШп | 3х150+1х50--1 | 31633349.0537 | 37960018.8645
ПвБбШп | 3х150+1х50--1 | 31837821.0662 | 38205385.2794
ПвБбШп | 3х150+1х70--1 | 32852617.6733 | 39423141.208
ПвБбШп | 3х150+1х70--1 | 33056339.8325 | 39667607.799
ПвБбШп | 3х150+1х95--1 | 34371702.1908 | 41246042.629
ПвБбШп | 3х150+1х95--1 | 34473022.1897 | 41367626.6277
ПвБбШп | 3х185+1х50--1 | 37326875.498 | 44792250.5976
ПвБбШп | 3х185+1х50--1 | 37531347.5104 | 45037617.0125
ПвБбШп | 3х185+1х70--1 | 38546144.1176 | 46255372.9411
ПвБбШп | 3х185+1х70--1 | 38749866.2768 | 46499839.5321
ПвБбШп | 3х185+1х95--1 | 40065228.6351 | 48078274.3621
ПвБбШп | 3х185+1х95--1 | 40166548.634 | 48199858.3608
ПвБбШп | 3х240+1х70--1 | 49478224.1346 | 59373868.9615
ПвБбШп | 3х240+1х70--1 | 49681946.2938 | 59618335.5526
ПвБбШп | 3х240+1х95--1 | 50997308.6521 | 61196770.3825
ПвБбШп | 3х240+1х95--1 | 51098628.651 | 61318354.3812
ПвБбШп | 3х240+1х120--1 | 52575481.9626 | 63090578.3552
ПвБбШп | 3х240+1х120--1 | 52590702.1263 | 63108842.5515
ПвБбШп | 3х240+1х150--1 | 54625366.5811 | 65550439.8973
ПвБбШп | 4х50--0,66 | 12796402.6146 | 15355683.1376
ПвБбШп | 4х50--1 | 12828665.3703 | 15394398.4444
ПвБбШп | 4х70--1 | 17826601.2611 | 21391921.5134
ПвБбШп | 4х95--1 | 23620516.6905 | 28344620.0286
ПвБбШп | 4х120--1 | 29673935.7372 | 35608722.8846
ПвБбШп | 4х150--1 | 37999760.1198 | 45599712.1438
ПвБбШп | 4х185--1 | 45549437.5716 | 54659325.0859
ПвБбШп | 4х240--1 | 60041240.4436 | 72049488.5323
ПвБбШп | 4х50+1х16--0,66 | 13877874.2778 | 16653449.1333
ПвБбШп | 4х50+1х25--0,66 | 14337103.4957 | 17204524.1949
ПвБбШп | 4х50+1х35--0,66 | 14908593.9142 | 17890312.6971
ПвБбШп | 4х50+1х16--1 | 13915136.9806 | 16698164.3767
ПвБбШп | 4х50+1х25--1 | 14375163.526 | 17250196.2312
ПвБбШп | 4х50+1х35--1 | 14947244.5574 | 17936693.4689
ПвБбШп | 4х70+1х25--1 | 19374030.8086 | 23248836.9704
ПвБбШп | 4х70+1х35--1 | 19946111.8401 | 23935334.2081
ПвБбШп | 4х70+1х50--1 | 20666431.4468 | 24799717.7362
ПвБбШп | 4х70+1х50--1 | 20871036.6912 | 25045244.0295
ПвБбШп | 4х95+1х35--1 | 25740697.4723 | 30888836.9667
ПвБбШп | 4х95+1х50--1 | 26461017.079 | 31753220.4948
ПвБбШп | 4х95+1х50--1 | 26665622.3235 | 31998746.7881
ПвБбШп | 4х120+1х35--1 | 31794231.3669 | 38153077.6403
ПвБбШп | 4х120+1х50--1 | 32514550.9736 | 39017461.1684
ПвБбШп | 4х120+1х50--1 | 32719156.2181 | 39262987.4617
ПвБбШп | 4х120+1х70--1 | 33734030.2015 | 40480836.2418
ПвБбШп | 4х120+1х70--1 | 33937900.038 | 40725480.0456
ПвБбШп | 4х120+1х95--1 | 35253257.2219 | 42303908.6663
ПвБбШп | 4х120+1х95--1 | 35354744.5564 | 42425693.4677
ПвБбШп | 4х150+1х50--1 | 40842128.0368 | 49010553.6442
ПвБбШп | 4х150+1х50--1 | 41046733.2813 | 49256079.9375
ПвБбШп | 4х150+1х70--1 | 42061607.2647 | 50473928.7176
ПвБбШп | 4х150+1х70--1 | 42265477.1012 | 50718572.5214
ПвБбШп | 4х150+1х95--1 | 43580834.2851 | 52297001.1422
ПвБбШп | 4х150+1х95--1 | 43682321.6196 | 52418785.9435
ПвБбШп | 4х185+1х50--1 | 48393936.6758 | 58072724.0109
ПвБбШп | 4х185+1х50--1 | 48598541.9202 | 58318250.3042
ПвБбШп | 4х185+1х70--1 | 49613415.9036 | 59536099.0843
ПвБбШп | 4х185+1х70--1 | 49817285.7401 | 59780742.8882
ПвБбШп | 4х185+1х95--1 | 51132642.9241 | 61359171.5089
ПвБбШп | 4х185+1х95--1 | 51234130.2585 | 61480956.3103
ПвБбШп | 4х240+1х70--1 | 64107050.3842 | 76928460.4611
ПвБбШп | 4х240+1х70--1 | 64310920.2208 | 77173104.2649
ПвБбШп | 4х240+1х95--1 | 65626277.4047 | 78751532.8856
ПвБбШп | 4х240+1х95--1 | 65727764.7392 | 78873317.687
ПвБбШп | 4х240+1х120--1 | 67204691.3046 | 80645629.5655
ПвБбШп | 4х240+1х120--1 | 67220104.1236 | 80664124.9483
ПвБбШп | 4х240+1х150--1 | 69255206.7486 | 83106248.0983
ПвБбШп | 5х50--0,66 | 15927299.722 | 19112759.6663
ПвБбШп | 5х50--1 | 15964572.6038 | 19157487.1246
ПвБбШп | 5х70--1 | 22180242.8513 | 26616291.4216
ПвБбШп | 5х95--1 | 29382428.9325 | 35258914.719
ПвБбШп | 5х120--1 | 37021785.1347 | 44426142.1616
ПвБбШп | 5х150--1 | 47337073.3368 | 56804488.0041
ПвБбШп | 5х185--1 | 56834614.367 | 68201537.2404
ПвБбШп | 5х240--1 | 74846802.1026 | 89816162.5232

## ПвВГ (СЕКТОР)
Марка | Количество и сечение жил мм², напряжение, кВ | минималка | прайс
ПвВГ | 3х50--0,66 | 9246515.8846 | 11095819.0615
ПвВГ | 3х50--1 | 9268636.3409 | 11122363.609
ПвВГ | 3х70--1 | 12967478.4965 | 15560974.1958
ПвВГ | 3х95--1 | 17240448.4083 | 20688538.0899
ПвВГ | 3х120--1 | 21738211.0557 | 26085853.2668
ПвВГ | 3х150--1 | 27901154.1786 | 33481385.0143
ПвВГ | 3х185--1 | 33502296.1815 | 40202755.4179
ПвВГ | 3х240--1 | 44221417.9449 | 53065701.5339
ПвВГ | 3х50+1х16--0,66 | 10367400.7603 | 12440880.9124
ПвВГ | 3х50+1х25--0,66 | 10826442.5765 | 12991731.0918
ПвВГ | 3х50+1х35--0,66 | 11397859.8626 | 13677431.8351
ПвВГ | 3х50+1х16--1 | 10393555.6027 | 12472266.7232
ПвВГ | 3х50+1х25--1 | 10853382.4052 | 13024058.8862
ПвВГ | 3х50+1х35--1 | 11425381.1627 | 13710457.3952
ПвВГ | 3х70+1х25--1 | 14536614.9961 | 17443937.9953
ПвВГ | 3х70+1х35--1 | 15108613.7536 | 18130336.5043
ПвВГ | 3х70+1х50--1 | 15828742.3019 | 18994490.7623
ПвВГ | 3х70+1х50--1 | 16033183.0201 | 19239819.6241
ПвВГ | 3х95+1х35--1 | 19389656.126 | 23267587.3512
ПвВГ | 3х95+1х50--1 | 20109784.6744 | 24131741.6092
ПвВГ | 3х95+1х50--1 | 20314225.3926 | 24377070.4711
ПвВГ | 3х120+1х35--1 | 23922615.2054 | 28707138.2464
ПвВГ | 3х120+1х50--1 | 24642743.7537 | 29571292.5045
ПвВГ | 3х120+1х50--1 | 24847184.4719 | 29816621.3663
ПвВГ | 3х120+1х70--1 | 25861962.9045 | 31034355.4854
ПвВГ | 3х120+1х70--1 | 26065650.3764 | 31278780.4517
ПвВГ | 3х120+1х95--1 | 27381013.9501 | 32857216.7401
ПвВГ | 3х120+1х95--1 | 27482294.6443 | 32978753.5731
ПвВГ | 3х150+1х50--1 | 30780933.3936 | 36937120.0723
ПвВГ | 3х150+1х50--1 | 30985374.1118 | 37182448.9341
ПвВГ | 3х150+1х70--1 | 32000152.5444 | 38400183.0532
ПвВГ | 3х150+1х70--1 | 32203840.0163 | 38644608.0196
ПвВГ | 3х150+1х95--1 | 33519203.59 | 40223044.308
ПвВГ | 3х150+1х95--1 | 33620484.2842 | 40344581.141
ПвВГ | 3х185+1х50--1 | 36417017.1534 | 43700420.584
ПвВГ | 3х185+1х50--1 | 36621457.8716 | 43945749.4459
ПвВГ | 3х185+1х70--1 | 37636236.3041 | 45163483.5649
ПвВГ | 3х185+1х70--1 | 37839923.7761 | 45407908.5313
ПвВГ | 3х185+1х95--1 | 39155287.3497 | 46986344.8197
ПвВГ | 3х185+1х95--1 | 39256568.0439 | 47107881.6527
ПвВГ | 3х240+1х70--1 | 48365784.442 | 58038941.3304
ПвВГ | 3х240+1х70--1 | 48569471.9139 | 58283366.2967
ПвВГ | 3х240+1х95--1 | 49884835.4876 | 59861802.5851
ПвВГ | 3х240+1х95--1 | 49986116.1818 | 59983339.4182
ПвВГ | 3х240+1х120--1 | 51462952.2872 | 61755542.7446
ПвВГ | 3х240+1х120--1 | 51478127.1989 | 61773752.6386
ПвВГ | 3х240+1х150--1 | 53512688.7339 | 64215226.4806
ПвВГ | 4х50--0,66 | 12321228.2347 | 14785473.8817
ПвВГ | 4х50--1 | 12350458.7573 | 14820550.5087
ПвВГ | 4х70--1 | 17252368.7 | 20702842.44
ПвВГ | 4х95--1 | 22950207.6976 | 27540249.2372
ПвВГ | 4х120--1 | 28975684.354 | 34770821.2248
ПвВГ | 4х150--1 | 37148847.2082 | 44578616.6499
ПвВГ | 4х185--1 | 44641457.4143 | 53569748.8972
ПвВГ | 4х240--1 | 58931051.071 | 70717261.2852
ПвВГ | 4х50+1х16--0,66 | 13398804.3385 | 16078565.2062
ПвВГ | 4х50+1х25--0,66 | 13857846.1547 | 16629415.3856
ПвВГ | 4х50+1х35--0,66 | 14429263.4408 | 17315116.129
ПвВГ | 4х50+1х16--1 | 13431900.8987 | 16118281.0785
ПвВГ | 4х50+1х25--1 | 13891727.7012 | 16670073.2415
ПвВГ | 4х50+1х35--1 | 14463726.4587 | 17356471.7505
ПвВГ | 4х70+1х25--1 | 18793426.1966 | 22552111.436
ПвВГ | 4х70+1х35--1 | 19365424.9541 | 23238509.9449
ПвВГ | 4х70+1х50--1 | 20085553.5025 | 24102664.203
ПвВГ | 4х70+1х50--1 | 20289994.2207 | 24347993.0648
ПвВГ | 4х95+1х35--1 | 25063111.5944 | 30075733.9133
ПвВГ | 4х95+1х50--1 | 25783240.1428 | 30939888.1713
ПвВГ | 4х95+1х50--1 | 25987680.861 | 31185217.0332
ПвВГ | 4х120+1х35--1 | 31088081.6908 | 37305698.029
ПвВГ | 4х120+1х50--1 | 31808210.2392 | 38169852.287
ПвВГ | 4х120+1х50--1 | 32012650.9574 | 38415181.1489
ПвВГ | 4х120+1х70--1 | 33027429.3899 | 39632915.2679
ПвВГ | 4х120+1х70--1 | 33231116.8619 | 39877340.2343
ПвВГ | 4х120+1х95--1 | 34546480.4356 | 41455776.5227
ПвВГ | 4х120+1х95--1 | 34647761.1298 | 41577313.3557
ПвВГ | 4х150+1х50--1 | 39980961.4141 | 47977153.6969
ПвВГ | 4х150+1х50--1 | 40185402.1322 | 48222482.5587
ПвВГ | 4х150+1х70--1 | 41200180.5648 | 49440216.6778
ПвВГ | 4х150+1х70--1 | 41403868.0368 | 49684641.6441
ПвВГ | 4х150+1х95--1 | 42719231.6104 | 51263077.9325
ПвВГ | 4х150+1х95--1 | 42820512.3046 | 51384614.7655
ПвВГ | 4х185+1х50--1 | 47473071.0351 | 56967685.2421
ПвВГ | 4х185+1х50--1 | 47677511.7532 | 57213014.1039
ПвВГ | 4х185+1х70--1 | 48692290.1858 | 58430748.223
ПвВГ | 4х185+1х70--1 | 48895977.6578 | 58675173.1893
ПвВГ | 4х185+1х95--1 | 50211341.2314 | 60253609.4777
ПвВГ | 4х185+1х95--1 | 50312621.9256 | 60375146.3108
ПвВГ | 4х240+1х70--1 | 62981453.6241 | 75577744.3489
ПвВГ | 4х240+1х70--1 | 63185141.096 | 75822169.3153
ПвВГ | 4х240+1х95--1 | 64500504.6697 | 77400605.6037
ПвВГ | 4х240+1х95--1 | 64601785.3639 | 77522142.4367
ПвВГ | 4х240+1х120--1 | 66078621.4693 | 79294345.7631
ПвВГ | 4х240+1х120--1 | 66093796.381 | 79312555.6572
ПвВГ | 4х240+1х150--1 | 68128357.916 | 81754029.4992
ПвВГ | 5х50--0,66 | 15378999.8502 | 18454799.8203
ПвВГ | 5х50--1 | 15415192.8487 | 18498231.4185
ПвВГ | 5х70--1 | 21537258.9035 | 25844710.6843
ПвВГ | 5х95--1 | 28689920.5631 | 34427904.6757
ПвВГ | 5х120--1 | 36181448.711 | 43417738.4532
ПвВГ | 5х150--1 | 46425129.3419 | 55710155.2102
ПвВГ | 5х185--1 | 55750736.358 | 66900883.6296
ПвВГ | 5х240--1 | 73658176.1727 | 88389811.4072

## ПвБбШвнг (СЕКТОР)
Марка | Количество и сечение жил мм², напряжение, кВ | минималка | прайс
ПвБбШвнг | 3х50--0,66 | 9728029.8779 | 11673635.8535
ПвБбШвнг | 3х50--1 | 9753583.0017 | 11704299.602
ПвБбШвнг | 3х70--1 | 13487750.1365 | 16185300.1638
ПвБбШвнг | 3х95--1 | 17850089.602 | 21420107.5224
ПвБбШвнг | 3х120--1 | 22428933.1752 | 26914719.8102
ПвБбШвнг | 3х150--1 | 28633964.7571 | 34360757.7085
ПвБбШвнг | 3х185--1 | 34352359.9038 | 41222831.8845
ПвБбШвнг | 3х240--1 | 45213406.122 | 54256087.3464
ПвБбШвнг | 3х50+1х16--0,66 | 10884957.7854 | 13061949.3425
ПвБбШвнг | 3х50+1х25--0,66 | 11344035.247 | 13612842.2964
ПвБбШвнг | 3х50+1х35--0,66 | 11915466.4435 | 14298559.7322
ПвБбШвнг | 3х50+1х16--1 | 10915163.6575 | 13098196.389
ПвБбШвнг | 3х50+1х25--1 | 11375028.4528 | 13650034.1434
ПвБбШвнг | 3х50+1х35--1 | 11947042.8595 | 14336451.4314
ПвБбШвнг | 3х70+1х25--1 | 15160290.645 | 18192348.774
ПвБбШвнг | 3х70+1х35--1 | 15732305.0517 | 18878766.062
ПвБбШвнг | 3х70+1х50--1 | 16452469.9409 | 19742963.9291
ПвБбШвнг | 3х70+1х50--1 | 16656941.9534 | 19988330.3441
ПвБбШвнг | 3х95+1х35--1 | 20120103.2285 | 24144123.8742
ПвБбШвнг | 3х95+1х50--1 | 20840268.1177 | 25008321.7413
ПвБбШвнг | 3х95+1х50--1 | 21044740.1302 | 25253688.1562
ПвБбШвнг | 3х120+1х35--1 | 24685475.0227 | 29622570.0272
ПвБбШвнг | 3х120+1х50--1 | 25405639.9119 | 30486767.8943
ПвБбШвнг | 3х120+1х50--1 | 25610111.9244 | 30732134.3092
ПвБбШвнг | 3х120+1х70--1 | 26624908.5315 | 31949890.2378
ПвБбШвнг | 3х120+1х70--1 | 26828630.6907 | 32194356.8289
ПвБбШвнг | 3х120+1х95--1 | 28143993.049 | 33772791.6588
ПвБбШвнг | 3х120+1х95--1 | 28245313.0479 | 33894375.6575
ПвБбШвнг | 3х150+1х50--1 | 31711347.2161 | 38053616.6593
ПвБбШвнг | 3х150+1х50--1 | 31915819.2286 | 38298983.0743
ПвБбШвнг | 3х150+1х70--1 | 32930615.8357 | 39516739.0028
ПвБбШвнг | 3х150+1х70--1 | 33134337.9949 | 39761205.5939
ПвБбШвнг | 3х150+1х95--1 | 34449700.3532 | 41339640.4239
ПвБбШвнг | 3х150+1х95--1 | 34551020.3521 | 41461224.4225
ПвБбШвнг | 3х185+1х50--1 | 37412553.0372 | 44895063.6446
ПвБбШвнг | 3х185+1х50--1 | 37617025.0496 | 45140430.0596
ПвБбШвнг | 3х185+1х70--1 | 38631821.6568 | 46358185.9881
ПвБбШвнг | 3х185+1х70--1 | 38835543.816 | 46602652.5792
ПвБбШвнг | 3х185+1х95--1 | 40150906.1743 | 48181087.4091
ПвБбШвнг | 3х185+1х95--1 | 40252226.1732 | 48302671.4078
ПвБбШвнг | 3х240+1х70--1 | 49583457.0635 | 59500148.4762
ПвБбШвнг | 3х240+1х70--1 | 49787179.2227 | 59744615.0672
ПвБбШвнг | 3х240+1х95--1 | 51102541.581 | 61323049.8972
ПвБбШвнг | 3х240+1х95--1 | 51203861.5799 | 61444633.8959
ПвБбШвнг | 3х240+1х120--1 | 52680714.8915 | 63216857.8698
ПвБбШвнг | 3х240+1х120--1 | 52695935.0552 | 63235122.0662
ПвБбШвнг | 3х240+1х150--1 | 54730599.51 | 65676719.412
ПвБбШвнг | 4х50--0,66 | 12838214.7976 | 15405857.7571
ПвБбШвнг | 4х50--1 | 12870730.3973 | 15444876.4768
ПвБбШвнг | 4х70--1 | 17874480.1784 | 21449376.2141
ПвБбШвнг | 4х95--1 | 23678934.7119 | 28414721.6543
ПвБбШвнг | 4х120--1 | 29737386.5232 | 35684863.8278
ПвБбШвнг | 4х150--1 | 38077758.2822 | 45693309.9387
ПвБбШвнг | 4х185--1 | 45635115.1108 | 54762138.1329
ПвБбШвнг | 4х240--1 | 60146473.3725 | 72175768.047
ПвБбШвнг | 4х50+1х16--0,66 | 13919686.4607 | 16703623.7528
ПвБбШвнг | 4х50+1х25--0,66 | 14378915.6787 | 17254698.8144
ПвБбШвнг | 4х50+1х35--0,66 | 14950406.0972 | 17940487.3166
ПвБбШвнг | 4х50+1х16--1 | 13957255.3181 | 16748706.3817
ПвБбШвнг | 4х50+1х25--1 | 14417281.8635 | 17300738.2362
ПвБбШвнг | 4х50+1х35--1 | 14989362.8949 | 17987235.4739
ПвБбШвнг | 4х70+1х25--1 | 19421963.0364 | 23306355.6437
ПвБбШвнг | 4х70+1х35--1 | 19994044.0678 | 23992852.8814
ПвБбШвнг | 4х70+1х50--1 | 20714363.6746 | 24857236.4095
ПвБбШвнг | 4х70+1х50--1 | 20918968.919 | 25102762.7028
ПвБбШвнг | 4х95+1х35--1 | 25799173.2467 | 30959007.8961
ПвБбШвнг | 4х95+1х50--1 | 26519492.8535 | 31823391.4241
ПвБбШвнг | 4х95+1х50--1 | 26724098.0979 | 32068917.7175
ПвБбШвнг | 4х120+1х35--1 | 31857682.1529 | 38229218.5835
ПвБбШвнг | 4х120+1х50--1 | 32578001.7596 | 39093602.1116
ПвБбШвнг | 4х120+1х50--1 | 32782607.0041 | 39339128.4049
ПвБбШвнг | 4х120+1х70--1 | 33797480.9875 | 40556977.185
ПвБбШвнг | 4х120+1х70--1 | 34001350.824 | 40801620.9888
ПвБбШвнг | 4х120+1х95--1 | 35316708.0079 | 42380049.6095
ПвБбШвнг | 4х120+1х95--1 | 35418195.3424 | 42501834.4109
ПвБбШвнг | 4х150+1х50--1 | 40920126.1992 | 49104151.439
ПвБбШвнг | 4х150+1х50--1 | 41124731.4436 | 49349677.7324
ПвБбШвнг | 4х150+1х70--1 | 42139605.4271 | 50567526.5125
ПвБбШвнг | 4х150+1х70--1 | 42343475.2636 | 50812170.3163
ПвБбШвнг | 4х150+1х95--1 | 43658832.4475 | 52390598.937
ПвБбШвнг | 4х150+1х95--1 | 43760319.782 | 52512383.7384
ПвБбШвнг | 4х185+1х50--1 | 48479614.215 | 58175537.058
ПвБбШвнг | 4х185+1х50--1 | 48684219.4594 | 58421063.3513
ПвБбШвнг | 4х185+1х70--1 | 49699093.4428 | 59638912.1314
ПвБбШвнг | 4х185+1х70--1 | 49902963.2793 | 59883555.9352
ПвБбШвнг | 4х185+1х95--1 | 51218320.4633 | 61461984.5559
ПвБбШвнг | 4х185+1х95--1 | 51319807.7978 | 61583769.3573
ПвБбШвнг | 4х240+1х70--1 | 64212283.3131 | 77054739.9757
ПвБбШвнг | 4х240+1х70--1 | 64416153.1496 | 77299383.7796
ПвБбШвнг | 4х240+1х95--1 | 65731510.3336 | 78877812.4003
ПвБбШвнг | 4х240+1х95--1 | 65832997.6681 | 78999597.2017
ПвБбШвнг | 4х240+1х120--1 | 67309924.2335 | 80771909.0802
ПвБбШвнг | 4х240+1х120--1 | 67325337.0525 | 80790404.463
ПвБбШвнг | 4х240+1х150--1 | 69360439.6775 | 83232527.613
ПвБбШвнг | 5х50--0,66 | 15974619.6406 | 19169543.5687
ПвБбШвнг | 5х50--1 | 16012145.3666 | 19214574.4399
ПвБбШвнг | 5х70--1 | 22237997.5378 | 26685597.0454
ПвБбШвнг | 5х95--1 | 29447480.3027 | 35336976.3632
ПвБбШвнг | 5х120--1 | 37100880.3509 | 44521056.4211
ПвБбШвнг | 5х150--1 | 47424213.6144 | 56909056.3373
ПвБбШвнг | 5х185--1 | 56940246.9977 | 68328296.3972
ПвБбШвнг | 5х240--1 | 74964425.7868 | 89957310.9442

## ПвВГнг(В) (СЕКТОР)
Марка | Количество и сечение жил мм², напряжение, кВ | минималка | прайс
ПвВГнг(В) | 3х50--0,66 | 9262017.6495 | 11114421.1794
ПвВГнг(В) | 3х50--1 | 9284260.138 | 11141112.1656
ПвВГнг(В) | 3х70--1 | 12987778.606 | 15585334.3271
ПвВГнг(В) | 3х95--1 | 17263102.5173 | 20715723.0208
ПвВГнг(В) | 3х120--1 | 21763080.3001 | 26115696.3601
ПвВГнг(В) | 3х150--1 | 27932430.367 | 33518916.4404
ПвВГнг(В) | 3х185--1 | 33536965.7979 | 40244358.9575
ПвВГнг(В) | 3х240--1 | 44260235.0843 | 53112282.1012
ПвВГнг(В) | 3х50+1х16--0,66 | 10387562.0056 | 12465074.4067
ПвВГнг(В) | 3х50+1х25--0,66 | 10846603.8218 | 13015924.5861
ПвВГнг(В) | 3х50+1х35--0,66 | 11418021.1079 | 13701625.3295
ПвВГнг(В) | 3х50+1х16--1 | 10413884.9908 | 12496661.9889
ПвВГнг(В) | 3х50+1х25--1 | 10873711.7933 | 13048454.1519
ПвВГнг(В) | 3х50+1х35--1 | 11445710.5508 | 13734852.6609
ПвВГнг(В) | 3х70+1х25--1 | 14559802.8123 | 17471763.3747
ПвВГнг(В) | 3х70+1х35--1 | 15131801.5697 | 18158161.8837
ПвВГнг(В) | 3х70+1х50--1 | 15851930.1181 | 19022316.1417
ПвВГнг(В) | 3х70+1х50--1 | 16056370.8363 | 19267645.0035
ПвВГнг(В) | 3х95+1х35--1 | 19416038.6559 | 23299246.3871
ПвВГнг(В) | 3х95+1х50--1 | 20136167.2043 | 24163400.6451
ПвВГнг(В) | 3х95+1х50--1 | 20340607.9225 | 24408729.5069
ПвВГнг(В) | 3х120+1х35--1 | 23955211.0602 | 28746253.2722
ПвВГнг(В) | 3х120+1х50--1 | 24675339.6085 | 29610407.5302
ПвВГнг(В) | 3х120+1х50--1 | 24879780.3267 | 29855736.3921
ПвВГнг(В) | 3х120+1х70--1 | 25894558.7593 | 31073470.5111
ПвВГнг(В) | 3х120+1х70--1 | 26098246.2312 | 31317895.4775
ПвВГнг(В) | 3х120+1х95--1 | 27413609.8049 | 32896331.7659
ПвВГнг(В) | 3х120+1х95--1 | 27514890.4991 | 33017868.5989
ПвВГнг(В) | 3х150+1х50--1 | 30817111.2002 | 36980533.4402
ПвВГнг(В) | 3х150+1х50--1 | 31021551.9184 | 37225862.302
ПвВГнг(В) | 3х150+1х70--1 | 32036330.3509 | 38443596.4211
ПвВГнг(В) | 3х150+1х70--1 | 32240017.8229 | 38688021.3874
ПвВГнг(В) | 3х150+1х95--1 | 33555381.3965 | 40266457.6759
ПвВГнг(В) | 3х150+1х95--1 | 33656662.0907 | 40387994.5089
ПвВГнг(В) | 3х185+1х50--1 | 36460560.3915 | 43752672.4698
ПвВГнг(В) | 3х185+1х50--1 | 36665001.1097 | 43998001.3316
ПвВГнг(В) | 3х185+1х70--1 | 37679779.5422 | 45215735.4507
ПвВГнг(В) | 3х185+1х70--1 | 37883467.0142 | 45460160.417
ПвВГнг(В) | 3х185+1х95--1 | 39198830.5879 | 47038596.7055
ПвВГнг(В) | 3х185+1х95--1 | 39300111.2821 | 47160133.5385
ПвВГнг(В) | 3х240+1х70--1 | 48414626.7268 | 58097552.0722
ПвВГнг(В) | 3х240+1х70--1 | 48618314.1988 | 58341977.0385
ПвВГнг(В) | 3х240+1х95--1 | 49933677.7725 | 59920413.3269
ПвВГнг(В) | 3х240+1х95--1 | 50034958.4666 | 60041950.16
ПвВГнг(В) | 3х240+1х120--1 | 51511794.572 | 61814153.4864
ПвВГнг(В) | 3х240+1х120--1 | 51526969.4837 | 61832363.3804
ПвВГнг(В) | 3х240+1х150--1 | 53561531.0187 | 64273837.2224
ПвВГнг(В) | 4х50--0,66 | 12341389.48 | 14809667.376
ПвВГнг(В) | 4х50--1 | 12370758.8667 | 14844910.6401
ПвВГнг(В) | 4х70--1 | 17275527.2376 | 20730632.6851
ПвВГнг(В) | 4х95--1 | 22976560.9489 | 27571873.1387
ПвВГнг(В) | 4х120--1 | 29008280.2088 | 34809936.2506
ПвВГнг(В) | 4х150--1 | 37185025.0148 | 44622030.0178
ПвВГнг(В) | 4х185--1 | 44685000.6525 | 53622000.783
ПвВГнг(В) | 4х240--1 | 58979893.3558 | 70775872.027
ПвВГнг(В) | 4х50+1х16--0,66 | 13418965.5837 | 16102758.7005
ПвВГнг(В) | 4х50+1х25--0,66 | 13878007.3999 | 16653608.8799
ПвВГнг(В) | 4х50+1х35--0,66 | 14449424.6861 | 17339309.6233
ПвВГнг(В) | 4х50+1х16--1 | 13452230.2868 | 16142676.3442
ПвВГнг(В) | 4х50+1х25--1 | 13912057.0893 | 16694468.5072
ПвВГнг(В) | 4х50+1х35--1 | 14484055.8468 | 17380867.0162
ПвВГнг(В) | 4х70+1х25--1 | 18816614.0128 | 22579936.8154
ПвВГнг(В) | 4х70+1х35--1 | 19388612.7703 | 23266335.3243
ПвВГнг(В) | 4х70+1х50--1 | 20108741.3186 | 24130489.5824
ПвВГнг(В) | 4х70+1х50--1 | 20313182.0368 | 24375818.4442
ПвВГнг(В) | 4х95+1х35--1 | 25089494.1243 | 30107392.9492
ПвВГнг(В) | 4х95+1х50--1 | 25809622.6727 | 30971547.2072
ПвВГнг(В) | 4х95+1х50--1 | 26014063.3909 | 31216876.069
ПвВГнг(В) | 4х120+1х35--1 | 31120677.5456 | 37344813.0548
ПвВГнг(В) | 4х120+1х50--1 | 31840806.094 | 38208967.3128
ПвВГнг(В) | 4х120+1х50--1 | 32045246.8122 | 38454296.1746
ПвВГнг(В) | 4х120+1х70--1 | 33060025.2448 | 39672030.2937
ПвВГнг(В) | 4х120+1х70--1 | 33263712.7167 | 39916455.26
ПвВГнг(В) | 4х120+1х95--1 | 34579076.2904 | 41494891.5485
ПвВГнг(В) | 4х120+1х95--1 | 34680356.9846 | 41616428.3815
ПвВГнг(В) | 4х150+1х50--1 | 40017139.2206 | 48020567.0647
ПвВГнг(В) | 4х150+1х50--1 | 40221579.9388 | 48265895.9266
ПвВГнг(В) | 4х150+1х70--1 | 41236358.3714 | 49483630.0457
ПвВГнг(В) | 4х150+1х70--1 | 41440045.8433 | 49728055.012
ПвВГнг(В) | 4х150+1х95--1 | 42755409.417 | 51306491.3004
ПвВГнг(В) | 4х150+1х95--1 | 42856690.1112 | 51428028.1334
ПвВГнг(В) | 4х185+1х50--1 | 47516614.2732 | 57019937.1278
ПвВГнг(В) | 4х185+1х50--1 | 47721054.9914 | 57265265.9897
ПвВГнг(В) | 4х185+1х70--1 | 48735833.4239 | 58483000.1087
ПвВГнг(В) | 4х185+1х70--1 | 48939520.8959 | 58727425.0751
ПвВГнг(В) | 4х185+1х95--1 | 50254884.4696 | 60305861.3635
ПвВГнг(В) | 4х185+1х95--1 | 50356165.1638 | 60427398.1965
ПвВГнг(В) | 4х240+1х70--1 | 63030295.9089 | 75636355.0907
ПвВГнг(В) | 4х240+1х70--1 | 63233983.3809 | 75880780.057
ПвВГнг(В) | 4х240+1х95--1 | 64549346.9546 | 77459216.3455
ПвВГнг(В) | 4х240+1х95--1 | 64650627.6487 | 77580753.1785
ПвВГнг(В) | 4х240+1х120--1 | 66127463.7541 | 79352956.5049
ПвВГнг(В) | 4х240+1х120--1 | 66142638.6658 | 79371166.399
ПвВГнг(В) | 4х240+1х150--1 | 68177200.2008 | 81812640.2409
ПвВГнг(В) | 5х50--0,66 | 15401851.3807 | 18482221.6569
ПвВГнг(В) | 5х50--1 | 15438183.2435 | 18525819.8922
ПвВГнг(В) | 5х70--1 | 21563275.8692 | 25875931.043
ПвВГнг(В) | 5х95--1 | 28723426.2093 | 34468111.4511
ПвВГнг(В) | 5х120--1 | 36218192.0889 | 43461830.5067
ПвВГнг(В) | 5х150--1 | 46469487.818 | 55763385.3815
ПвВГнг(В) | 5х185--1 | 55799782.4523 | 66959738.9427
ПвВГнг(В) | 5х240--1 | 73719075.6646 | 88462890.7975

## ПвВГнг (СЕКТОР)
Марка | Количество и сечение жил мм², напряжение, кВ | минималка | прайс
ПвВГнг | 3х50--0,66 | 9262017.6495 | 11114421.1794
ПвВГнг | 3х50--1 | 9284260.138 | 11141112.1656
ПвВГнг | 3х70--1 | 12987778.606 | 15585334.3271
ПвВГнг | 3х95--1 | 17263102.5173 | 20715723.0208
ПвВГнг | 3х120--1 | 21763080.3001 | 26115696.3601
ПвВГнг | 3х150--1 | 27932430.367 | 33518916.4404
ПвВГнг | 3х185--1 | 33536965.7979 | 40244358.9575
ПвВГнг | 3х240--1 | 44260235.0843 | 53112282.1012
ПвВГнг | 3х50+1х16--0,66 | 10387562.0056 | 12465074.4067
ПвВГнг | 3х50+1х25--0,66 | 10846603.8218 | 13015924.5861
ПвВГнг | 3х50+1х35--0,66 | 11418021.1079 | 13701625.3295
ПвВГнг | 3х50+1х16--1 | 10413884.9908 | 12496661.9889
ПвВГнг | 3х50+1х25--1 | 10873711.7933 | 13048454.1519
ПвВГнг | 3х50+1х35--1 | 11445710.5508 | 13734852.6609
ПвВГнг | 3х70+1х25--1 | 14559802.8123 | 17471763.3747
ПвВГнг | 3х70+1х35--1 | 15131801.5697 | 18158161.8837
ПвВГнг | 3х70+1х50--1 | 15851930.1181 | 19022316.1417
ПвВГнг | 3х70+1х50--1 | 16056370.8363 | 19267645.0035
ПвВГнг | 3х95+1х35--1 | 19416038.6559 | 23299246.3871
ПвВГнг | 3х95+1х50--1 | 20136167.2043 | 24163400.6451
ПвВГнг | 3х95+1х50--1 | 20340607.9225 | 24408729.5069
ПвВГнг | 3х120+1х35--1 | 23955211.0602 | 28746253.2722
ПвВГнг | 3х120+1х50--1 | 24675339.6085 | 29610407.5302
ПвВГнг | 3х120+1х50--1 | 24879780.3267 | 29855736.3921
ПвВГнг | 3х120+1х70--1 | 25894558.7593 | 31073470.5111
ПвВГнг | 3х120+1х70--1 | 26098246.2312 | 31317895.4775
ПвВГнг | 3х120+1х95--1 | 27413609.8049 | 32896331.7659
ПвВГнг | 3х120+1х95--1 | 27514890.4991 | 33017868.5989
ПвВГнг | 3х150+1х50--1 | 30817111.2002 | 36980533.4402
ПвВГнг | 3х150+1х50--1 | 31021551.9184 | 37225862.302
ПвВГнг | 3х150+1х70--1 | 32036330.3509 | 38443596.4211
ПвВГнг | 3х150+1х70--1 | 32240017.8229 | 38688021.3874
ПвВГнг | 3х150+1х95--1 | 33555381.3965 | 40266457.6759
ПвВГнг | 3х150+1х95--1 | 33656662.0907 | 40387994.5089
ПвВГнг | 3х185+1х50--1 | 36460560.3915 | 43752672.4698
ПвВГнг | 3х185+1х50--1 | 36665001.1097 | 43998001.3316
ПвВГнг | 3х185+1х70--1 | 37679779.5422 | 45215735.4507
ПвВГнг | 3х185+1х70--1 | 37883467.0142 | 45460160.417
ПвВГнг | 3х185+1х95--1 | 39198830.5879 | 47038596.7055
ПвВГнг | 3х185+1х95--1 | 39300111.2821 | 47160133.5385
ПвВГнг | 3х240+1х70--1 | 48414626.7268 | 58097552.0722
ПвВГнг | 3х240+1х70--1 | 48618314.1988 | 58341977.0385
ПвВГнг | 3х240+1х95--1 | 49933677.7725 | 59920413.3269
ПвВГнг | 3х240+1х95--1 | 50034958.4666 | 60041950.16
ПвВГнг | 3х240+1х120--1 | 51511794.572 | 61814153.4864
ПвВГнг | 3х240+1х120--1 | 51526969.4837 | 61832363.3804
ПвВГнг | 3х240+1х150--1 | 53561531.0187 | 64273837.2224
ПвВГнг | 4х50--0,66 | 12341389.48 | 14809667.376
ПвВГнг | 4х50--1 | 12370758.8667 | 14844910.6401
ПвВГнг | 4х70--1 | 17275527.2376 | 20730632.6851
ПвВГнг | 4х95--1 | 22976560.9489 | 27571873.1387
ПвВГнг | 4х120--1 | 29008280.2088 | 34809936.2506
ПвВГнг | 4х150--1 | 37185025.0148 | 44622030.0178
ПвВГнг | 4х185--1 | 44685000.6525 | 53622000.783
ПвВГнг | 4х240--1 | 58979893.3558 | 70775872.027
ПвВГнг | 4х50+1х16--0,66 | 13418965.5837 | 16102758.7005
ПвВГнг | 4х50+1х25--0,66 | 13878007.3999 | 16653608.8799
ПвВГнг | 4х50+1х35--0,66 | 14449424.6861 | 17339309.6233
ПвВГнг | 4х50+1х16--1 | 13452230.2868 | 16142676.3442
ПвВГнг | 4х50+1х25--1 | 13912057.0893 | 16694468.5072
ПвВГнг | 4х50+1х35--1 | 14484055.8468 | 17380867.0162
ПвВГнг | 4х70+1х25--1 | 18816614.0128 | 22579936.8154
ПвВГнг | 4х70+1х35--1 | 19388612.7703 | 23266335.3243
ПвВГнг | 4х70+1х50--1 | 20108741.3186 | 24130489.5824
ПвВГнг | 4х70+1х50--1 | 20313182.0368 | 24375818.4442
ПвВГнг | 4х95+1х35--1 | 25089494.1243 | 30107392.9492
ПвВГнг | 4х95+1х50--1 | 25809622.6727 | 30971547.2072
ПвВГнг | 4х95+1х50--1 | 26014063.3909 | 31216876.069
ПвВГнг | 4х120+1х35--1 | 31120677.5456 | 37344813.0548
ПвВГнг | 4х120+1х50--1 | 31840806.094 | 38208967.3128
ПвВГнг | 4х120+1х50--1 | 32045246.8122 | 38454296.1746
ПвВГнг | 4х120+1х70--1 | 33060025.2448 | 39672030.2937
ПвВГнг | 4х120+1х70--1 | 33263712.7167 | 39916455.26
ПвВГнг | 4х120+1х95--1 | 34579076.2904 | 41494891.5485
ПвВГнг | 4х120+1х95--1 | 34680356.9846 | 41616428.3815
ПвВГнг | 4х150+1х50--1 | 40017139.2206 | 48020567.0647
ПвВГнг | 4х150+1х50--1 | 40221579.9388 | 48265895.9266
ПвВГнг | 4х150+1х70--1 | 41236358.3714 | 49483630.0457
ПвВГнг | 4х150+1х70--1 | 41440045.8433 | 49728055.012
ПвВГнг | 4х150+1х95--1 | 42755409.417 | 51306491.3004
ПвВГнг | 4х150+1х95--1 | 42856690.1112 | 51428028.1334
ПвВГнг | 4х185+1х50--1 | 47516614.2732 | 57019937.1278
ПвВГнг | 4х185+1х50--1 | 47721054.9914 | 57265265.9897
ПвВГнг | 4х185+1х70--1 | 48735833.4239 | 58483000.1087
ПвВГнг | 4х185+1х70--1 | 48939520.8959 | 58727425.0751
ПвВГнг | 4х185+1х95--1 | 50254884.4696 | 60305861.3635
ПвВГнг | 4х185+1х95--1 | 50356165.1638 | 60427398.1965
ПвВГнг | 4х240+1х70--1 | 63030295.9089 | 75636355.0907
ПвВГнг | 4х240+1х70--1 | 63233983.3809 | 75880780.057
ПвВГнг | 4х240+1х95--1 | 64549346.9546 | 77459216.3455
ПвВГнг | 4х240+1х95--1 | 64650627.6487 | 77580753.1785
ПвВГнг | 4х240+1х120--1 | 66127463.7541 | 79352956.5049
ПвВГнг | 4х240+1х120--1 | 66142638.6658 | 79371166.399
ПвВГнг | 4х240+1х150--1 | 68177200.2008 | 81812640.2409
ПвВГнг | 5х50--0,66 | 15401851.3807 | 18482221.6569
ПвВГнг | 5х50--1 | 15438183.2435 | 18525819.8922
ПвВГнг | 5х70--1 | 21563275.8692 | 25875931.043
ПвВГнг | 5х95--1 | 28723426.2093 | 34468111.4511
ПвВГнг | 5х120--1 | 36218192.0889 | 43461830.5067
ПвВГнг | 5х150--1 | 46469487.818 | 55763385.3815
ПвВГнг | 5х185--1 | 55799782.4523 | 66959738.9427
ПвВГнг | 5х240--1 | 73719075.6646 | 88462890.7975

## ПвБбШвнг(А)-LS (СЕКТОР)
Марка | Количество и сечение жил мм², напряжение, кВ | минималка | прайс
ПвБбШвнг(А)-LS | 3х50--0,66 | 9764525.1403 | 11717430.1684
ПвБбШвнг(А)-LS | 3х50--1 | 9790348.4688 | 11748418.1626
ПвБбШвнг(А)-LS | 3х70--1 | 13529096.0623 | 16234915.2747
ПвБбШвнг(А)-LS | 3х95--1 | 17901290.085 | 21481548.102
ПвБбШвнг(А)-LS | 3х120--1 | 22487064.6884 | 26984477.6261
ПвБбШвнг(А)-LS | 3х150--1 | 28698481.2724 | 34438177.5269
ПвБбШвнг(А)-LS | 3х185--1 | 34430753.9517 | 41316904.7421
ПвБбШвнг(А)-LS | 3х240--1 | 45304702.8138 | 54365643.3766
ПвБбШвнг(А)-LS | 3х50+1х16--0,66 | 10926033.5065 | 13111240.2077
ПвБбШвнг(А)-LS | 3х50+1х25--0,66 | 11385110.968 | 13662133.1616
ПвБбШвнг(А)-LS | 3х50+1х35--0,66 | 11956542.1646 | 14347850.5975
ПвБбШвнг(А)-LS | 3х50+1х16--1 | 10956566.5542 | 13147879.865
ПвБбШвнг(А)-LS | 3х50+1х25--1 | 11416431.3494 | 13699717.6193
ПвБбШвнг(А)-LS | 3х50+1х35--1 | 11988445.7561 | 14386134.9073
ПвБбШвнг(А)-LS | 3х70+1х25--1 | 15212644.7003 | 18255173.6404
ПвБбШвнг(А)-LS | 3х70+1х35--1 | 15784659.107 | 18941590.9284
ПвБбШвнг(А)-LS | 3х70+1х50--1 | 16504823.9963 | 19805788.7955
ПвБбШвнг(А)-LS | 3х70+1х50--1 | 16709296.0087 | 20051155.2105
ПвБбШвнг(А)-LS | 3х95+1х35--1 | 20181615.0369 | 24217938.0443
ПвБбШвнг(А)-LS | 3х95+1х50--1 | 20901779.9261 | 25082135.9114
ПвБбШвнг(А)-LS | 3х95+1х50--1 | 21106251.9386 | 25327502.3263
ПвБбШвнг(А)-LS | 3х120+1х35--1 | 24752620.6564 | 29703144.7877
ПвБбШвнг(А)-LS | 3х120+1х50--1 | 25472785.5457 | 30567342.6548
ПвБбШвнг(А)-LS | 3х120+1х50--1 | 25677257.5581 | 30812709.0698
ПвБбШвнг(А)-LS | 3х120+1х70--1 | 26692054.1653 | 32030464.9983
ПвБбШвнг(А)-LS | 3х120+1х70--1 | 26895776.3245 | 32274931.5894
ПвБбШвнг(А)-LS | 3х120+1х95--1 | 28211138.6828 | 33853366.4194
ПвБбШвнг(А)-LS | 3х120+1х95--1 | 28312458.6817 | 33974950.418
ПвБбШвнг(А)-LS | 3х150+1х50--1 | 31796651.1513 | 38155981.3816
ПвБбШвнг(А)-LS | 3х150+1х50--1 | 32001123.1638 | 38401347.7965
ПвБбШвнг(А)-LS | 3х150+1х70--1 | 33015919.7709 | 39619103.7251
ПвБбШвнг(А)-LS | 3х150+1х70--1 | 33219641.9301 | 39863570.3162
ПвБбШвнг(А)-LS | 3х150+1х95--1 | 34535004.2884 | 41442005.1461
ПвБбШвнг(А)-LS | 3х150+1х95--1 | 34636324.2873 | 41563589.1448
ПвБбШвнг(А)-LS | 3х185+1х50--1 | 37506846.1073 | 45008215.3288
ПвБбШвнг(А)-LS | 3х185+1х50--1 | 37711318.1198 | 45253581.7437
ПвБбШвнг(А)-LS | 3х185+1х70--1 | 38726114.7269 | 46471337.6723
ПвБбШвнг(А)-LS | 3х185+1х70--1 | 38929836.8861 | 46715804.2634
ПвБбШвнг(А)-LS | 3х185+1х95--1 | 40245199.2444 | 48294239.0933
ПвБбШвнг(А)-LS | 3х185+1х95--1 | 40346519.2433 | 48415823.092
ПвБбШвнг(А)-LS | 3х240+1х70--1 | 49702536.4827 | 59643043.7793
ПвБбШвнг(А)-LS | 3х240+1х70--1 | 49906258.6419 | 59887510.3703
ПвБбШвнг(А)-LS | 3х240+1х95--1 | 51221621.0002 | 61465945.2003
ПвБбШвнг(А)-LS | 3х240+1х95--1 | 51322940.9991 | 61587529.1989
ПвБбШвнг(А)-LS | 3х240+1х120--1 | 52799794.3108 | 63359753.1729
ПвБбШвнг(А)-LS | 3х240+1х120--1 | 52815014.4744 | 63378017.3693
ПвБбШвнг-LS | 3х240+1х150--1 | 54849678.9292 | 65819614.7151
ПвБбШвнг(А)-LS | 4х50--0,66 | 12879290.5186 | 15455148.6223
ПвБбШвнг(А)-LS | 4х50--1 | 12912076.3231 | 15494491.5877
ПвБбШвнг(А)-LS | 4х70--1 | 17926770.95 | 21512125.14
ПвБбШвнг(А)-LS | 4х95--1 | 23740381.1194 | 28488457.3432
ПвБбШвнг(А)-LS | 4х120--1 | 29804532.157 | 35765438.5884
ПвБбШвнг(А)-LS | 4х150--1 | 38163062.2174 | 45795674.6609
ПвБбШвнг(А)-LS | 4х185--1 | 45729408.1809 | 54875289.8171
ПвБбШвнг(А)-LS | 4х240--1 | 60265552.7917 | 72318663.3501
ПвБбШвнг(А)-LS | 4х50+1х16--0,66 | 13960762.1817 | 16752914.6181
ПвБбШвнг(А)-LS | 4х50+1х25--0,66 | 14419991.3997 | 17303989.6796
ПвБбШвнг(А)-LS | 4х50+1х35--0,66 | 14991481.8182 | 17989778.1819
ПвБбШвнг(А)-LS | 4х50+1х16--1 | 13998658.2148 | 16798389.8577
ПвБбШвнг(А)-LS | 4х50+1х25--1 | 14458684.7601 | 17350421.7122
ПвБбШвнг(А)-LS | 4х50+1х35--1 | 15030765.7916 | 18036918.9499
ПвБбШвнг(А)-LS | 4х70+1х25--1 | 19474317.0917 | 23369180.5101
ПвБбШвнг(А)-LS | 4х70+1х35--1 | 20046398.1232 | 24055677.7478
ПвБбШвнг(А)-LS | 4х70+1х50--1 | 20766717.7299 | 24920061.2759
ПвБбШвнг(А)-LS | 4х70+1х50--1 | 20971322.9743 | 25165587.5692
ПвБбШвнг(А)-LS | 4х95+1х35--1 | 25860685.0551 | 31032822.0662
ПвБбШвнг(А)-LS | 4х95+1х50--1 | 26581004.6619 | 31897205.5943
ПвБбШвнг(А)-LS | 4х95+1х50--1 | 26785609.9063 | 32142731.8876
ПвБбШвнг(А)-LS | 4х120+1х35--1 | 31924827.7867 | 38309793.344
ПвБбШвнг(А)-LS | 4х120+1х50--1 | 32645147.3934 | 39174176.8721
ПвБбШвнг(А)-LS | 4х120+1х50--1 | 32849752.6378 | 39419703.1654
ПвБбШвнг(А)-LS | 4х120+1х70--1 | 33864626.6212 | 40637551.9455
ПвБбШвнг(А)-LS | 4х120+1х70--1 | 34068496.4578 | 40882195.7493
ПвБбШвнг(А)-LS | 4х120+1х95--1 | 35383853.6417 | 42460624.37
ПвБбШвнг(А)-LS | 4х120+1х95--1 | 35485340.9762 | 42582409.1714
ПвБбШвнг(А)-LS | 4х150+1х50--1 | 41005430.1344 | 49206516.1613
ПвБбШвнг(А)-LS | 4х150+1х50--1 | 41210035.3788 | 49452042.4546
ПвБбШвнг(А)-LS | 4х150+1х70--1 | 42224909.3623 | 50669891.2347
ПвБбШвнг(А)-LS | 4х150+1х70--1 | 42428779.1988 | 50914535.0385
ПвБбШвнг(А)-LS | 4х150+1х95--1 | 43744136.3827 | 52492963.6593
ПвБбШвнг(А)-LS | 4х150+1х95--1 | 43845623.7172 | 52614748.4606
ПвБбШвнг(А)-LS | 4х185+1х50--1 | 48573907.2851 | 58288688.7421
ПвБбШвнг(А)-LS | 4х185+1х50--1 | 48778512.5295 | 58534215.0355
ПвБбШвнг(А)-LS | 4х185+1х70--1 | 49793386.513 | 59752063.8156
ПвБбШвнг(А)-LS | 4х185+1х70--1 | 49997256.3495 | 59996707.6194
ПвБбШвнг(А)-LS | 4х185+1х95--1 | 51312613.5334 | 61575136.2401
ПвБбШвнг(А)-LS | 4х185+1х95--1 | 51414100.8679 | 61696921.0415
ПвБбШвнг(А)-LS | 4х240+1х70--1 | 64331362.7324 | 77197635.2788
ПвБбШвнг(А)-LS | 4х240+1х70--1 | 64535232.5689 | 77442279.0826
ПвБбШвнг(А)-LS | 4х240+1х95--1 | 65850589.7528 | 79020707.7034
ПвБбШвнг(А)-LS | 4х240+1х95--1 | 65952077.0873 | 79142492.5047
ПвБбШвнг(А)-LS | 4х240+1х120--1 | 67429003.6527 | 80914804.3833
ПвБбШвнг(А)-LS | 4х240+1х120--1 | 67444416.4717 | 80933299.7661
ПвБбШвнг(А)-LS | 4х240+1х150--1 | 69479519.0967 | 83375422.916
ПвБбШвнг(А)-LS | 5х50--0,66 | 16026246.8369 | 19231496.2043
ПвБбШвнг(А)-LS | 5х50--1 | 16064072.7086 | 19276887.2504
ПвБбШвнг(А)-LS | 5х70--1 | 22298692.7686 | 26758431.3223
ПвБбШвнг(А)-LS | 5х95--1 | 29516438.4772 | 35419726.1727
ПвБбШвнг(А)-LS | 5х120--1 | 37187468.4483 | 44624962.1379
ПвБбШвнг(А)-LS | 5х150--1 | 47520218.9007 | 57024262.6809
ПвБбШвнг(А)-LS | 5х185--1 | 57059806.9366 | 68471768.324
ПвБбШвнг(А)-LS | 5х240--1 | 75098401.3178 | 90118081.5813

## ПвБбШвнг-LS (СЕКТОР)
Марка | Количество и сечение жил мм², напряжение, кВ | минималка | прайс
ПвБбШвнг-LS | 3х50--0,66 | 9764525.1403 | 11717430.1684
ПвБбШвнг-LS | 3х50--1 | 9790348.4688 | 11748418.1626
ПвБбШвнг-LS | 3х70--1 | 13529096.0623 | 16234915.2747
ПвБбШвнг-LS | 3х95--1 | 17901290.085 | 21481548.102
ПвБбШвнг-LS | 3х120--1 | 22487064.6884 | 26984477.6261
ПвБбШвнг-LS | 3х150--1 | 28698481.2724 | 34438177.5269
ПвБбШвнг-LS | 3х185--1 | 34430753.9517 | 41316904.7421
ПвБбШвнг-LS | 3х240--1 | 45304702.8138 | 54365643.3766
ПвБбШвнг-LS | 3х50+1х16--0,66 | 10926033.5065 | 13111240.2077
ПвБбШвнг-LS | 3х50+1х25--0,66 | 11385110.968 | 13662133.1616
ПвБбШвнг-LS | 3х50+1х35--0,66 | 11956542.1646 | 14347850.5975
ПвБбШвнг-LS | 3х50+1х16--1 | 10956566.5542 | 13147879.865
ПвБбШвнг-LS | 3х50+1х25--1 | 11416431.3494 | 13699717.6193
ПвБбШвнг-LS | 3х50+1х35--1 | 11988445.7561 | 14386134.9073
ПвБбШвнг-LS | 3х70+1х25--1 | 15212644.7003 | 18255173.6404
ПвБбШвнг-LS | 3х70+1х35--1 | 15784659.107 | 18941590.9284
ПвБбШвнг-LS | 3х70+1х50--1 | 16504823.9963 | 19805788.7955
ПвБбШвнг-LS | 3х70+1х50--1 | 16709296.0087 | 20051155.2105
ПвБбШвнг-LS | 3х95+1х35--1 | 20181615.0369 | 24217938.0443
ПвБбШвнг-LS | 3х95+1х50--1 | 20901779.9261 | 25082135.9114
ПвБбШвнг-LS | 3х95+1х50--1 | 21106251.9386 | 25327502.3263
ПвБбШвнг-LS | 3х120+1х35--1 | 24752620.6564 | 29703144.7877
ПвБбШвнг-LS | 3х120+1х50--1 | 25472785.5457 | 30567342.6548
ПвБбШвнг-LS | 3х120+1х50--1 | 25677257.5581 | 30812709.0698
ПвБбШвнг-LS | 3х120+1х70--1 | 26692054.1653 | 32030464.9983
ПвБбШвнг-LS | 3х120+1х70--1 | 26895776.3245 | 32274931.5894
ПвБбШвнг-LS | 3х120+1х95--1 | 28211138.6828 | 33853366.4194
ПвБбШвнг-LS | 3х120+1х95--1 | 28312458.6817 | 33974950.418
ПвБбШвнг-LS | 3х150+1х50--1 | 31796651.1513 | 38155981.3816
ПвБбШвнг-LS | 3х150+1х50--1 | 32001123.1638 | 38401347.7965
ПвБбШвнг-LS | 3х150+1х70--1 | 33015919.7709 | 39619103.7251
ПвБбШвнг-LS | 3х150+1х70--1 | 33219641.9301 | 39863570.3162
ПвБбШвнг-LS | 3х150+1х95--1 | 34535004.2884 | 41442005.1461
ПвБбШвнг-LS | 3х150+1х95--1 | 34636324.2873 | 41563589.1448
ПвБбШвнг-LS | 3х185+1х50--1 | 37506846.1073 | 45008215.3288
ПвБбШвнг-LS | 3х185+1х50--1 | 37711318.1198 | 45253581.7437
ПвБбШвнг-LS | 3х185+1х70--1 | 38726114.7269 | 46471337.6723
ПвБбШвнг-LS | 3х185+1х70--1 | 38929836.8861 | 46715804.2634
ПвБбШвнг-LS | 3х185+1х95--1 | 40245199.2444 | 48294239.0933
ПвБбШвнг-LS | 3х185+1х95--1 | 40346519.2433 | 48415823.092
ПвБбШвнг-LS | 3х240+1х70--1 | 49702536.4827 | 59643043.7793
ПвБбШвнг-LS | 3х240+1х70--1 | 49906258.6419 | 59887510.3703
ПвБбШвнг-LS | 3х240+1х95--1 | 51221621.0002 | 61465945.2003
ПвБбШвнг-LS | 3х240+1х95--1 | 51322940.9991 | 61587529.1989
ПвБбШвнг-LS | 3х240+1х120--1 | 52799794.3108 | 63359753.1729
ПвБбШвнг-LS | 3х240+1х120--1 | 52815014.4744 | 63378017.3693
ПвБбШвнг-LS | 3х240+1х150--1 | 54849678.9292 | 65819614.7151
ПвБбШвнг-LS | 4х50--0,66 | 12879290.5186 | 15455148.6223
ПвБбШвнг-LS | 4х50--1 | 12912076.3231 | 15494491.5877
ПвБбШвнг-LS | 4х70--1 | 17926770.95 | 21512125.14
ПвБбШвнг-LS | 4х95--1 | 23740381.1194 | 28488457.3432
ПвБбШвнг-LS | 4х120--1 | 29804532.157 | 35765438.5884
ПвБбШвнг-LS | 4х150--1 | 38163062.2174 | 45795674.6609
ПвБбШвнг-LS | 4х185--1 | 45729408.1809 | 54875289.8171
ПвБбШвнг-LS | 4х240--1 | 60265552.7917 | 72318663.3501
ПвБбШвнг-LS | 4х50+1х16--0,66 | 13960762.1817 | 16752914.6181
ПвБбШвнг-LS | 4х50+1х25--0,66 | 14419991.3997 | 17303989.6796
ПвБбШвнг-LS | 4х50+1х35--0,66 | 14991481.8182 | 17989778.1819
ПвБбШвнг-LS | 4х50+1х16--1 | 13998658.2148 | 16798389.8577
ПвБбШвнг-LS | 4х50+1х25--1 | 14458684.7601 | 17350421.7122
ПвБбШвнг-LS | 4х50+1х35--1 | 15030765.7916 | 18036918.9499
ПвБбШвнг-LS | 4х70+1х25--1 | 19474317.0917 | 23369180.5101
ПвБбШвнг-LS | 4х70+1х35--1 | 20046398.1232 | 24055677.7478
ПвБбШвнг-LS | 4х70+1х50--1 | 20766717.7299 | 24920061.2759
ПвБбШвнг-LS | 4х70+1х50--1 | 20971322.9743 | 25165587.5692
ПвБбШвнг-LS | 4х95+1х35--1 | 25860685.0551 | 31032822.0662
ПвБбШвнг-LS | 4х95+1х50--1 | 26581004.6619 | 31897205.5943
ПвБбШвнг-LS | 4х95+1х50--1 | 26785609.9063 | 32142731.8876
ПвБбШвнг-LS | 4х120+1х35--1 | 31924827.7867 | 38309793.344
ПвБбШвнг-LS | 4х120+1х50--1 | 32645147.3934 | 39174176.8721
ПвБбШвнг-LS | 4х120+1х50--1 | 32849752.6378 | 39419703.1654
ПвБбШвнг-LS | 4х120+1х70--1 | 33864626.6212 | 40637551.9455
ПвБбШвнг-LS | 4х120+1х70--1 | 34068496.4578 | 40882195.7493
ПвБбШвнг-LS | 4х120+1х95--1 | 35383853.6417 | 42460624.37
ПвБбШвнг-LS | 4х120+1х95--1 | 35485340.9762 | 42582409.1714
ПвБбШвнг-LS | 4х150+1х50--1 | 41005430.1344 | 49206516.1613
ПвБбШвнг-LS | 4х150+1х50--1 | 41210035.3788 | 49452042.4546
ПвБбШвнг-LS | 4х150+1х70--1 | 42224909.3623 | 50669891.2347
ПвБбШвнг-LS | 4х150+1х70--1 | 42428779.1988 | 50914535.0385
ПвБбШвнг-LS | 4х150+1х95--1 | 43744136.3827 | 52492963.6593
ПвБбШвнг-LS | 4х150+1х95--1 | 43845623.7172 | 52614748.4606
ПвБбШвнг-LS | 4х185+1х50--1 | 48573907.2851 | 58288688.7421
ПвБбШвнг-LS | 4х185+1х50--1 | 48778512.5295 | 58534215.0355
ПвБбШвнг-LS | 4х185+1х70--1 | 49793386.513 | 59752063.8156
ПвБбШвнг-LS | 4х185+1х70--1 | 49997256.3495 | 59996707.6194
ПвБбШвнг-LS | 4х185+1х95--1 | 51312613.5334 | 61575136.2401
ПвБбШвнг-LS | 4х185+1х95--1 | 51414100.8679 | 61696921.0415
ПвБбШвнг-LS | 4х240+1х70--1 | 64331362.7324 | 77197635.2788
ПвБбШвнг-LS | 4х240+1х70--1 | 64535232.5689 | 77442279.0826
ПвБбШвнг-LS | 4х240+1х95--1 | 65850589.7528 | 79020707.7034
ПвБбШвнг-LS | 4х240+1х95--1 | 65952077.0873 | 79142492.5047
ПвБбШвнг-LS | 4х240+1х120--1 | 67429003.6527 | 80914804.3833
ПвБбШвнг-LS | 4х240+1х120--1 | 67444416.4717 | 80933299.7661
ПвБбШвнг-LS | 4х240+1х150--1 | 69479519.0967 | 83375422.916
ПвБбШвнг-LS | 5х50--0,66 | 16026246.8369 | 19231496.2043
ПвБбШвнг-LS | 5х50--1 | 16064072.7086 | 19276887.2504
ПвБбШвнг-LS | 5х70--1 | 22298692.7686 | 26758431.3223
ПвБбШвнг-LS | 5х95--1 | 29516438.4772 | 35419726.1727
ПвБбШвнг-LS | 5х120--1 | 37187468.4483 | 44624962.1379
ПвБбШвнг-LS | 5х150--1 | 47520218.9007 | 57024262.6809
ПвБбШвнг-LS | 5х185--1 | 57059806.9366 | 68471768.324
ПвБбШвнг-LS | 5х240--1 | 75098401.3178 | 90118081.5813

## ПвВнг(А)-LS (СЕКТОР)
Марка | Количество и сечение жил мм², напряжение, кВ | минималка | прайс
ПвВнг(А)-LS | 3х50--0,66 | 9418822.469 | 11302586.9628
ПвВнг(А)-LS | 3х50--1 | 9442342.9977 | 11330811.5973
ПвВнг(А)-LS | 3х70--1 | 13142053.9732 | 15770464.7678
ПвВнг(А)-LS | 3х95--1 | 17436255.7212 | 20923506.8654
ПвВнг(А)-LS | 3х120--1 | 21953997.7226 | 26344797.2672
ПвВнг(А)-LS | 3х150--1 | 28149093.5033 | 33778912.204
ПвВнг(А)-LS | 3х185--1 | 33778192.2508 | 40533830.7009
ПвВнг(А)-LS | 3х240--1 | 44566338.1079 | 53479605.7294
ПвВнг(А)-LS | 3х50+1х16--0,66 | 10540723.7549 | 12648868.5058
ПвВнг(А)-LS | 3х50+1х25--0,66 | 10999765.571 | 13199718.6853
ПвВнг(А)-LS | 3х50+1х35--0,66 | 11571182.8572 | 13885419.4286
ПвВнг(А)-LS | 3х50+1х16--1 | 10568395.157 | 12682074.1884
ПвВнг(А)-LS | 3х50+1х25--1 | 11028221.9595 | 13233866.3514
ПвВнг(А)-LS | 3х50+1х35--1 | 11600220.717 | 13920264.8604
ПвВнг(А)-LS | 3х70+1х25--1 | 14737236.0658 | 17684683.2789
ПвВнг(А)-LS | 3х70+1х35--1 | 15309234.8233 | 18371081.7879
ПвВнг(А)-LS | 3х70+1х50--1 | 16029363.3716 | 19235236.0459
ПвВнг(А)-LS | 3х70+1х50--1 | 16233804.0898 | 19480564.9078
ПвВнг(А)-LS | 3х95+1х35--1 | 19619091.8306 | 23542910.1967
ПвВнг(А)-LS | 3х95+1х50--1 | 20339220.3789 | 24407064.4547
ПвВнг(А)-LS | 3х95+1х50--1 | 20543661.0971 | 24652393.3165
ПвВнг(А)-LS | 3х120+1х35--1 | 24181426.5974 | 29017711.9169
ПвВнг(А)-LS | 3х120+1х50--1 | 24901555.1457 | 29881866.1749
ПвВнг(А)-LS | 3х120+1х50--1 | 25105995.8639 | 30127195.0367
ПвВнг(А)-LS | 3х120+1х70--1 | 26120774.2965 | 31344929.1558
ПвВнг(А)-LS | 3х120+1х70--1 | 26324461.7684 | 31589354.1221
ПвВнг(А)-LS | 3х120+1х95--1 | 27639825.3421 | 33167790.4105
ПвВнг(А)-LS | 3х120+1х95--1 | 27741106.0363 | 33289327.2436
ПвВнг(А)-LS | 3х150+1х50--1 | 31069254.6826 | 37283105.6191
ПвВнг(А)-LS | 3х150+1х50--1 | 31273695.4008 | 37528434.4809
ПвВнг(А)-LS | 3х150+1х70--1 | 32288473.8333 | 38746168.6
ПвВнг(А)-LS | 3х150+1х70--1 | 32492161.3053 | 38990593.5663
ПвВнг(А)-LS | 3х150+1х95--1 | 33807524.879 | 40569029.8548
ПвВнг(А)-LS | 3х150+1х95--1 | 33908805.5732 | 40690566.6878
ПвВнг(А)-LS | 3х185+1х50--1 | 36744070.6842 | 44092884.821
ПвВнг(А)-LS | 3х185+1х50--1 | 36948511.4024 | 44338213.6829
ПвВнг(А)-LS | 3х185+1х70--1 | 37963289.835 | 45555947.8019
ПвВнг(А)-LS | 3х185+1х70--1 | 38166977.3069 | 45800372.7683
ПвВнг(А)-LS | 3х185+1х95--1 | 39482340.8806 | 47378809.0567
ПвВнг(А)-LS | 3х185+1х95--1 | 39583621.5748 | 47500345.8897
ПвВнг(А)-LS | 3х240+1х70--1 | 48733933.4956 | 58480720.1947
ПвВнг(А)-LS | 3х240+1х70--1 | 48937620.9675 | 58725145.161
ПвВнг(А)-LS | 3х240+1х95--1 | 50252984.5412 | 60303581.4494
ПвВнг(А)-LS | 3х240+1х95--1 | 50354265.2354 | 60425118.2825
ПвВнг(А)-LS | 3х240+1х120--1 | 51831101.3408 | 62197321.6089
ПвВнг(А)-LS | 3х240+1х120--1 | 51846276.2524 | 62215531.5029
ПвВнг(А)-LS | 3х240+1х150--1 | 53880837.7874 | 64657005.3449
ПвВнг(А)-LS | 4х50--0,66 | 12494551.2293 | 14993461.4752
ПвВнг(А)-LS | 4х50--1 | 12525034.234 | 15030041.0808
ПвВнг(А)-LS | 4х70--1 | 17452725.6921 | 20943270.8306
ПвВнг(А)-LS | 4х95--1 | 23179379.3246 | 27815255.1895
ПвВнг(А)-LS | 4х120--1 | 29234495.7461 | 35081394.8953
ПвВнг(А)-LS | 4х150--1 | 37437168.4972 | 44924602.1967
ПвВнг(А)-LS | 4х185--1 | 44968510.9452 | 53962213.1342
ПвВнг(А)-LS | 4х240--1 | 59299200.1246 | 71159040.1495
ПвВнг(А)-LS | 4х50+1х16--0,66 | 13572127.333 | 16286552.7996
ПвВнг(А)-LS | 4х50+1х25--0,66 | 14031169.1492 | 16837402.9791
ПвВнг(А)-LS | 4х50+1х35--0,66 | 14602586.4354 | 17523103.7224
ПвВнг(А)-LS | 4х50+1х16--1 | 13606740.453 | 16328088.5436
ПвВнг(А)-LS | 4х50+1х25--1 | 14066567.2555 | 16879880.7066
ПвВнг(А)-LS | 4х50+1х35--1 | 14638566.013 | 17566279.2156
ПвВнг(А)-LS | 4х70+1х25--1 | 18994047.2663 | 22792856.7196
ПвВнг(А)-LS | 4х70+1х35--1 | 19566046.0238 | 23479255.2286
ПвВнг(А)-LS | 4х70+1х50--1 | 20286174.5722 | 24343409.4866
ПвВнг(А)-LS | 4х70+1х50--1 | 20490615.2904 | 24588738.3484
ПвВнг(А)-LS | 4х95+1х35--1 | 25292547.299 | 30351056.7588
ПвВнг(А)-LS | 4х95+1х50--1 | 26012675.8473 | 31215211.0168
ПвВнг(А)-LS | 4х95+1х50--1 | 26217116.5655 | 31460539.8786
ПвВнг(А)-LS | 4х120+1х35--1 | 31346893.0829 | 37616271.6994
ПвВнг(А)-LS | 4х120+1х50--1 | 32067021.6312 | 38480425.9574
ПвВнг(А)-LS | 4х120+1х50--1 | 32271462.3494 | 38725754.8193
ПвВнг(А)-LS | 4х120+1х70--1 | 33286240.782 | 39943488.9384
ПвВнг(А)-LS | 4х120+1х70--1 | 33489928.2539 | 40187913.9047
ПвВнг(А)-LS | 4х120+1х95--1 | 34805291.8276 | 41766350.1931
ПвВнг(А)-LS | 4х120+1х95--1 | 34906572.5218 | 41887887.0261
ПвВнг(А)-LS | 4х150+1х50--1 | 40269282.703 | 48323139.2437
ПвВнг(А)-LS | 4х150+1х50--1 | 40473723.4212 | 48568468.1055
ПвВнг(А)-LS | 4х150+1х70--1 | 41488501.8538 | 49786202.2246
ПвВнг(А)-LS | 4х150+1х70--1 | 41692189.3257 | 50030627.1909
ПвВнг(А)-LS | 4х150+1х95--1 | 43007552.8994 | 51609063.4793
ПвВнг(А)-LS | 4х150+1х95--1 | 43108833.5936 | 51730600.3123
ПвВнг(А)-LS | 4х185+1х50--1 | 47800124.5659 | 57360149.4791
ПвВнг(А)-LS | 4х185+1х50--1 | 48004565.2841 | 57605478.3409
ПвВнг(А)-LS | 4х185+1х70--1 | 49019343.7167 | 58823212.46
ПвВнг(А)-LS | 4х185+1х70--1 | 49223031.1886 | 59067637.4263
ПвВнг(А)-LS | 4х185+1х95--1 | 50538394.7623 | 60646073.7147
ПвВнг(А)-LS | 4х185+1х95--1 | 50639675.4565 | 60767610.5478
ПвВнг(А)-LS | 4х240+1х70--1 | 63349602.6777 | 76019523.2132
ПвВнг(А)-LS | 4х240+1х70--1 | 63553290.1496 | 76263948.1796
ПвВнг(А)-LS | 4х240+1х95--1 | 64868653.7233 | 77842384.468
ПвВнг(А)-LS | 4х240+1х95--1 | 64969934.4175 | 77963921.301
ПвВнг(А)-LS | 4х240+1х120--1 | 66446770.5229 | 79736124.6274
ПвВнг(А)-LS | 4х240+1х120--1 | 66461945.4346 | 79754334.5215
ПвВнг(А)-LS | 4х240+1х150--1 | 68496506.9695 | 82195808.3635
ПвВнг(А)-LS | 5х50--0,66 | 15576587.8005 | 18691905.3606
ПвВнг(А)-LS | 5х50--1 | 15614033.2811 | 18736839.9373
ПвВнг(А)-LS | 5х70--1 | 21763397.4111 | 26116076.8933
ПвВнг(А)-LS | 5х95--1 | 28956227.268 | 34747472.7216
ПвВнг(А)-LS | 5х120--1 | 36474429.4574 | 43769315.3489
ПвВнг(А)-LS | 5х150--1 | 46758505.2608 | 56110206.313
ПвВнг(А)-LS | 5х185--1 | 56120466.0086 | 67344559.2103
ПвВнг(А)-LS | 5х240--1 | 74085627.959 | 88902753.5509

## ВБбШвнг (СЕКТОР)
Марка | Количество и сечение жил мм², напряжение, кВ | минималка | прайс
ВБбШвнг | 3х50--0,66 | 9385438.4705 | 11262526.1646
ВБбШвнг | 3х50--1 | 9404151.689 | 11284982.0268
ВБбШвнг | 3х70--1 | 12970415.37 | 15564498.444
ВБбШвнг | 3х95--1 | 17218671.346 | 20662405.6151
ВБбШвнг | 3х120--1 | 21593403.2229 | 25912083.8675
ВБбШвнг | 3х150--1 | 27549734.1818 | 33059681.0182
ВБбШвнг | 3х185--1 | 33033558.2893 | 39640269.9471
ВБбШвнг | 3х240--1 | 43512290.4505 | 52214748.5405
ВБбШвнг | 3х50+1х16--0,66 | 10500188.5137 | 12600226.2164
ВБбШвнг | 3х50+1х25--0,66 | 10940518.967 | 13128622.7604
ВБбШвнг | 3х50+1х35--0,66 | 11490592.3783 | 13788710.8539
ВБбШвнг | 3х50+1х16--1 | 10522469.162 | 12626962.9944
ВБбШвнг | 3х50+1х25--1 | 10963324.7333 | 13155989.6799
ВБбШвнг | 3х50+1х35--1 | 11513792.9701 | 13816551.5641
ВБбШвнг | 3х70+1х25--1 | 14578953.4111 | 17494744.0933
ВБбШвнг | 3х70+1х35--1 | 15129421.6479 | 18155305.9775
ВБбШвнг | 3х70+1х50--1 | 15825585.9351 | 18990703.1221
ВБбШвнг | 3х70+1х50--1 | 16022386.927 | 19226864.3124
ВБбШвнг | 3х95+1х35--1 | 19402231.6137 | 23282677.9365
ВБбШвнг | 3х95+1х50--1 | 20098395.9009 | 24118075.0811
ВБбШвнг | 3х95+1х50--1 | 20295196.8928 | 24354236.2714
ВБбШвнг | 3х120+1х35--1 | 23763411.7341 | 28516094.0809
ВБбШвнг | 3х120+1х50--1 | 24459576.0212 | 29351491.2255
ВБбШвнг | 3х120+1х50--1 | 24656377.0132 | 29587652.4158
ВБбШвнг | 3х120+1х70--1 | 25626829.2155 | 30752195.0586
ВБбШвнг | 3х120+1х70--1 | 25821864.7994 | 30986237.7593
ВБбШвнг | 3х120+1х95--1 | 27100441.2603 | 32520529.5123
ВБбШвнг | 3х120+1х95--1 | 27198480.5537 | 32638176.6644
ВБбШвнг | 3х150+1х50--1 | 30513652.2113 | 36616382.6535
ВБбШвнг | 3х150+1х50--1 | 30710453.2032 | 36852543.8438
ВБбШвнг | 3х150+1х70--1 | 31680905.4055 | 38017086.4866
ВБбШвнг | 3х150+1х70--1 | 31875940.9894 | 38251129.1873
ВБбШвнг | 3х150+1х95--1 | 33154517.4503 | 39785420.9404
ВБбШвнг | 3х150+1х95--1 | 33252556.7437 | 39903068.0925
ВБбШвнг | 3х185+1х50--1 | 35980377.1474 | 43176452.5769
ВБбШвнг | 3х185+1х50--1 | 36177178.1394 | 43412613.7673
ВБбШвнг | 3х185+1х70--1 | 37147630.3417 | 44577156.4101
ВБбШвнг | 3х185+1х70--1 | 37342665.9256 | 44811199.1107
ВБбШвнг | 3х185+1х95--1 | 38621242.3865 | 46345490.8638
ВБбШвнг | 3х185+1х95--1 | 38719281.6799 | 46463138.0159
ВБбШвнг | 3х240+1х70--1 | 47714169.4566 | 57257003.348
ВБбШвнг | 3х240+1х70--1 | 47909205.0405 | 57491046.0486
ВБбШвнг | 3х240+1х95--1 | 49187781.5014 | 59025337.8017
ВБбШвнг | 3х240+1х95--1 | 49285820.7948 | 59142984.9538
ВБбШвнг | 3х240+1х120--1 | 50699111.3018 | 60838933.5622
ВБбШвнг | 3х240+1х120--1 | 50713015.3607 | 60855618.4329
ВБбШвнг | 3х240+1х150--1 | 52666430.9293 | 63199717.1152
ВБбШвнг | 4х50--0,66 | 12382199.1316 | 14858638.9579
ВБбШвнг | 4х50--1 | 12405844.047 | 14887012.8564
ВБбШвнг | 4х70--1 | 17186930.4882 | 20624316.5859
ВБбШвнг | 4х95--1 | 22836331.1708 | 27403597.405
ВБбШвнг | 4х120--1 | 28625675.1196 | 34350810.1435
ВБбШвнг | 4х150--1 | 36633166.8783 | 43959800.2539
ВБбШвнг | 4х185--1 | 43879987.9762 | 52655985.5714
ВБбШвнг | 4х240--1 | 57879372.9564 | 69455247.5477
ВБбШвнг | 4х50+1х16--0,66 | 13421779.5968 | 16106135.5162
ВБбШвнг | 4х50+1х25--0,66 | 13862110.0501 | 16634532.0602
ВБбШвнг | 4х50+1х35--0,66 | 14412183.4614 | 17294620.1537
ВБбШвнг | 4х50+1х16--1 | 13448991.942 | 16138790.3305
ВБбШвнг | 4х50+1х25--1 | 13889847.5133 | 16667817.016
ВБбШвнг | 4х50+1х35--1 | 14440315.7502 | 17328378.9002
ВБбШвнг | 4х70+1х25--1 | 18670963.9773 | 22405156.7728
ВБбШвнг | 4х70+1х35--1 | 19221432.2142 | 23065718.657
ВБбШвнг | 4х70+1х50--1 | 19917596.5013 | 23901115.8016
ВБбШвнг | 4х70+1х50--1 | 20114397.4933 | 24137276.9919
ВБбШвнг | 4х95+1х35--1 | 24870857.9343 | 29845029.5212
ВБбШвнг | 4х95+1х50--1 | 25567022.2215 | 30680426.6658
ВБбШвнг | 4х95+1х50--1 | 25763823.2134 | 30916587.8561
ВБбШвнг | 4х120+1х35--1 | 30659232.6205 | 36791079.1447
ВБбШвнг | 4х120+1х50--1 | 31355396.9077 | 37626476.2893
ВБбШвнг | 4х120+1х50--1 | 31552197.8997 | 37862637.4796
ВБбШвнг | 4х120+1х70--1 | 32522650.102 | 39027180.1224
ВБбШвнг | 4х120+1х70--1 | 32717685.6859 | 39261222.823
ВБбШвнг | 4х120+1х95--1 | 33996262.1468 | 40795514.5761
ВБбШвнг | 4х120+1х95--1 | 34094301.4402 | 40913161.7282
ВБбШвнг | 4х150+1х50--1 | 39362888.6664 | 47235466.3996
ВБбШвнг | 4х150+1х50--1 | 39559689.6583 | 47471627.59
ВБбШвнг | 4х150+1х70--1 | 40530141.8606 | 48636170.2328
ВБбШвнг | 4х150+1х70--1 | 40725177.4445 | 48870212.9334
ВБбШвнг | 4х150+1х95--1 | 42003753.9054 | 50404504.6865
ВБбШвнг | 4х150+1х95--1 | 42101793.1988 | 50522151.8386
ВБбШвнг | 4х185+1х50--1 | 46609709.7643 | 55931651.7172
ВБбШвнг | 4х185+1х50--1 | 46806510.7563 | 56167812.9075
ВБбШвнг | 4х185+1х70--1 | 47776962.9586 | 57332355.5503
ВБбШвнг | 4х185+1х70--1 | 47971998.5425 | 57566398.251
ВБбШвнг | 4х185+1х95--1 | 49250575.0034 | 59100690.004
ВБбШвнг | 4х185+1х95--1 | 49348614.2968 | 59218337.1561
ВБбШвнг | 4х240+1х70--1 | 61776347.9388 | 74131617.5266
ВБбШвнг | 4х240+1х70--1 | 61971383.5227 | 74365660.2272
ВБбШвнг | 4х240+1х95--1 | 63249959.9836 | 75899951.9803
ВБбШвнг | 4х240+1х95--1 | 63347999.277 | 76017599.1324
ВБбШвнг | 4х240+1х120--1 | 64761289.784 | 77713547.7408
ВБбШвнг | 4х240+1х120--1 | 64775193.8429 | 77730232.6115
ВБбШвнг | 4х240+1х150--1 | 66728609.4115 | 80074331.2938
ВБбШвнг | 5х50--0,66 | 15404316.6863 | 18485180.0235
ВБбШвнг | 5х50--1 | 15431596.6294 | 18517915.9553
ВБбШвнг | 5х70--1 | 21383010.5002 | 25659612.6003
ВБбШвнг | 5х95--1 | 28394809.4857 | 34073771.3828
ВБбШвнг | 5х120--1 | 35713177.7982 | 42855813.3578
ВБбШвнг | 5х150--1 | 45623016.9426 | 54747620.3311
ВБбШвнг | 5х185--1 | 54751584.4458 | 65701901.335
ВБбШвнг | 5х240--1 | 72134935.6425 | 86561922.771

## ВВГнг (СЕКТОР)
Марка | Количество и сечение жил мм², напряжение, кВ | минималка | прайс
ВВГнг | 3х50--0,66 | 8952253.591 | 10742704.3092
ВВГнг | 3х50--1 | 8968338.0256 | 10762005.6307
ВВГнг | 3х70--1 | 12487403.4261 | 14984884.1113
ВВГнг | 3х95--1 | 16644894.7249 | 19973873.6699
ВВГнг | 3х120--1 | 20947617.2589 | 25137140.7106
ВВГнг | 3х150--1 | 26871086.3051 | 32245303.5661
ВВГнг | 3х185--1 | 32245927.7798 | 38695113.3358
ВВГнг | 3х240--1 | 42620166.6875 | 51144200.025
ВВГнг | 3х50+1х16--0,66 | 10016174.7168 | 12019409.6601
ВВГнг | 3х50+1х25--0,66 | 10456505.1701 | 12547806.2041
ВВГнг | 3х50+1х35--0,66 | 11006578.5814 | 13207894.2977
ВВГнг | 3х50+1х16--1 | 10035187.7918 | 12042225.3502
ВВГнг | 3х50+1х25--1 | 10476043.3631 | 12571252.0357
ВВГнг | 3х50+1х35--1 | 11026511.5999 | 13231813.9199
ВВГнг | 3х70+1х25--1 | 14000324.6195 | 16800389.5434
ВВГнг | 3х70+1х35--1 | 14550792.8563 | 17460951.4276
ВВГнг | 3х70+1х50--1 | 15246957.1435 | 18296348.5722
ВВГнг | 3х70+1х50--1 | 15443758.1354 | 18532509.7625
ВВГнг | 3х95+1х35--1 | 18749494.0936 | 22499392.9123
ВВГнг | 3х95+1х50--1 | 19445658.3808 | 23334790.0569
ВВГнг | 3х95+1х50--1 | 19642459.3727 | 23570951.2473
ВВГнг | 3х120+1х35--1 | 23058102.4758 | 27669722.971
ВВГнг | 3х120+1х50--1 | 23754266.763 | 28505120.1156
ВВГнг | 3х120+1х50--1 | 23951067.7549 | 28741281.3059
ВВГнг | 3х120+1х70--1 | 24921519.9573 | 29905823.9487
ВВГнг | 3х120+1х70--1 | 25116555.5412 | 30139866.6494
ВВГнг | 3х120+1х95--1 | 26395132.002 | 31674158.4025
ВВГнг | 3х120+1х95--1 | 26493171.2955 | 31791805.5545
ВВГнг | 3х150+1х50--1 | 29650996.793 | 35581196.1515
ВВГнг | 3х150+1х50--1 | 29847797.7849 | 35817357.3419
ВВГнг | 3х150+1х70--1 | 30818249.9872 | 36981899.9847
ВВГнг | 3х150+1х70--1 | 31013285.5711 | 37215942.6853
ВВГнг | 3х150+1х95--1 | 32291862.032 | 38750234.4384
ВВГнг | 3х150+1х95--1 | 32389901.3254 | 38867881.5905
ВВГнг | 3х185+1х50--1 | 35064003.0215 | 42076803.6258
ВВГнг | 3х185+1х50--1 | 35260804.0134 | 42312964.8161
ВВГнг | 3х185+1х70--1 | 36231256.2158 | 43477507.4589
ВВГнг | 3х185+1х70--1 | 36426291.7996 | 43711550.1596
ВВГнг | 3х185+1х95--1 | 37704868.2605 | 45245841.9126
ВВГнг | 3х185+1х95--1 | 37802907.5539 | 45363489.0647
ВВГнг | 3х240+1х70--1 | 46585587.6829 | 55902705.2194
ВВГнг | 3х240+1х70--1 | 46780623.2667 | 56136747.9201
ВВГнг | 3х240+1х95--1 | 48059199.7276 | 57671039.6732
ВВГнг | 3х240+1х95--1 | 48157239.021 | 57788686.8252
ВВГнг | 3х240+1х120--1 | 49570529.5281 | 59484635.4337
ВВГнг | 3х240+1х120--1 | 49584433.587 | 59501320.3043
ВВГнг | 3х240+1х150--1 | 51537849.1556 | 61845418.9867
ВВГнг | 4х50--0,66 | 11898185.3347 | 14277822.4016
ВВГнг | 4х50--1 | 11919201.4662 | 14303041.7594
ВВГнг | 4х70--1 | 16608970.5087 | 19930764.6105
ВВГнг | 4х95--1 | 22184254.1169 | 26621104.9403
ВВГнг | 4х120--1 | 27920365.8614 | 33504439.0336
ВВГнг | 4х150--1 | 35770511.4599 | 42924613.7519
ВВГнг | 4х185--1 | 42963613.8502 | 51556336.6203
ВВГнг | 4х240--1 | 56750791.1827 | 68100949.4192
ВВГнг | 4х50+1х16--0,66 | 12937765.7999 | 15525318.9599
ВВГнг | 4х50+1х25--0,66 | 13378096.2532 | 16053715.5039
ВВГнг | 4х50+1х35--0,66 | 13928169.6645 | 16713803.5975
ВВГнг | 4х50+1х16--1 | 12961710.5719 | 15554052.6863
ВВГнг | 4х50+1х25--1 | 13402566.1432 | 16083079.3718
ВВГнг | 4х50+1х35--1 | 13953034.38 | 16743641.256
ВВГнг | 4х70+1х25--1 | 18092335.1858 | 21710802.2229
ВВГнг | 4х70+1х35--1 | 18642803.4226 | 22371364.1071
ВВГнг | 4х70+1х50--1 | 19338967.7098 | 23206761.2517
ВВГнг | 4х70+1х50--1 | 19535768.7017 | 23442922.442
ВВГнг | 4х95+1х35--1 | 24218120.4142 | 29061744.497
ВВГнг | 4х95+1х50--1 | 24914284.7013 | 29897141.6416
ВВГнг | 4х95+1х50--1 | 25111085.6933 | 30133302.8319
ВВГнг | 4х120+1х35--1 | 29953923.3623 | 35944708.0348
ВВГнг | 4х120+1х50--1 | 30650087.6495 | 36780105.1794
ВВГнг | 4х120+1х50--1 | 30846888.6414 | 37016266.3697
ВВГнг | 4х120+1х70--1 | 31817340.8438 | 38180809.0125
ВВГнг | 4х120+1х70--1 | 32012376.4276 | 38414851.7132
ВВГнг | 4х120+1х95--1 | 33290952.8885 | 39949143.4662
ВВГнг | 4х120+1х95--1 | 33388992.1819 | 40066790.6183
ВВГнг | 4х150+1х50--1 | 38500233.2481 | 46200279.8977
ВВГнг | 4х150+1х50--1 | 38697034.24 | 46436441.088
ВВГнг | 4х150+1х70--1 | 39667486.4423 | 47600983.7308
ВВГнг | 4х150+1х70--1 | 39862522.0262 | 47835026.4315
ВВГнг | 4х150+1х95--1 | 41141098.4871 | 49369318.1845
ВВГнг | 4х150+1х95--1 | 41239137.7805 | 49486965.3366
ВВГнг | 4х185+1х50--1 | 45693335.6384 | 54832002.766
ВВГнг | 4х185+1х50--1 | 45890136.6303 | 55068163.9563
ВВГнг | 4х185+1х70--1 | 46860588.8326 | 56232706.5992
ВВГнг | 4х185+1х70--1 | 47055624.4165 | 56466749.2998
ВВГнг | 4х185+1х95--1 | 48334200.8774 | 58001041.0529
ВВГнг | 4х185+1х95--1 | 48432240.1708 | 58118688.205
ВВГнг | 4х240+1х70--1 | 60647766.165 | 72777319.3981
ВВГнг | 4х240+1х70--1 | 60842801.7489 | 73011362.0987
ВВГнг | 4х240+1х95--1 | 62121378.2098 | 74545653.8518
ВВГнг | 4х240+1х95--1 | 62219417.5032 | 74663301.0039
ВВГнг | 4х240+1х120--1 | 63632708.0102 | 76359249.6123
ВВГнг | 4х240+1х120--1 | 63646612.0691 | 76375934.483
ВВГнг | 4х240+1х150--1 | 65600027.6378 | 78720033.1653
ВВГнг | 5х50--0,66 | 14847594.3156 | 17817113.1787
ВВГнг | 5х50--1 | 14873542.144 | 17848250.5728
ВВГнг | 5х70--1 | 20730537.5914 | 24876645.1096
ВВГнг | 5х95--1 | 27691487.1296 | 33229784.5556
ВВГнг | 5х120--1 | 34858654.1092 | 41830384.931
ВВГнг | 5х150--1 | 44700969.5569 | 53641163.4682
ВВГнг | 5х185--1 | 53648947.7504 | 64378737.3005
ВВГнг | 5х240--1 | 70931866.6246 | 85118239.9495

## ВБбШвнг-LS (СЕКТОР)
Марка | Количество и сечение жил мм², напряжение, кВ | минималка | прайс
ВБбШвнг-LS | 3х50--0,66 | 9815021.5282 | 11778025.8339
ВБбШвнг-LS | 3х50--1 | 9837056.7184 | 11804468.0621
ВБбШвнг-LS | 3х70--1 | 13549604.962 | 16259525.9544
ВБбШвнг-LS | 3х95--1 | 17984234.9356 | 21581081.9227
ВБбШвнг-LS | 3х120--1 | 22539307.9364 | 27047169.5237
ВБбШвнг-LS | 3х150--1 | 28744691.8209 | 34493630.1851
ВБбШвнг-LS | 3х185--1 | 34469810.195 | 41363772.234
ВБбШвнг-LS | 3х240--1 | 45384602.0669 | 54461522.4803
ВБбШвнг-LS | 3х50+1х16--0,66 | 10980990.2859 | 13177188.3431
ВБбШвнг-LS | 3х50+1х25--0,66 | 11439793.5845 | 13727752.3013
ВБбШвнг-LS | 3х50+1х35--0,66 | 12011700.1148 | 14414040.1377
ВБбШвнг-LS | 3х50+1х16--1 | 11007204.907 | 13208645.8884
ВБбШвнг-LS | 3х50+1х25--1 | 11466636.1438 | 13759963.3725
ВБбШвнг-LS | 3х50+1х35--1 | 12039014.8081 | 14446817.7697
ВБбШвнг-LS | 3х70+1х25--1 | 15237058.8179 | 18284470.5815
ВБбШвнг-LS | 3х70+1х35--1 | 15809437.4823 | 18971324.9787
ВБбШвнг-LS | 3х70+1х50--1 | 16534644.5977 | 19841573.5172
ВБбШвнг-LS | 3х70+1х50--1 | 16740589.8054 | 20088707.7665
ВБбШвнг-LS | 3х95+1х35--1 | 20269011.2376 | 24322813.4851
ВБбШвнг-LS | 3х95+1х50--1 | 20994218.353 | 25193062.0236
ВБбШвнг-LS | 3х95+1х50--1 | 21200163.5607 | 25440196.2728
ВБбШвнг-LS | 3х120+1х35--1 | 24808754.5604 | 29770505.4725
ВБбШвнг-LS | 3х120+1х50--1 | 25533961.6758 | 30640754.011
ВБбШвнг-LS | 3х120+1х50--1 | 25739906.8836 | 30887888.2603
ВБбШвнг-LS | 3х120+1х70--1 | 26747544.2627 | 32097053.1153
ВБбШвнг-LS | 3х120+1х70--1 | 26951664.4334 | 32341997.3201
ВБбШвнг-LS | 3х120+1х95--1 | 28281232.4376 | 33937478.9251
ВБбШвнг-LS | 3х120+1х95--1 | 28385114.1729 | 34062137.0075
ВБбШвнг-LS | 3х150+1х50--1 | 31852913.7704 | 38223496.5245
ВБбШвнг-LS | 3х150+1х50--1 | 32058858.9782 | 38470630.7738
ВБбШвнг-LS | 3х150+1х70--1 | 33066496.3573 | 39679795.6287
ВБбШвнг-LS | 3х150+1х70--1 | 33270616.528 | 39924739.8336
ВБбШвнг-LS | 3х150+1х95--1 | 34600184.5322 | 41520221.4386
ВБбШвнг-LS | 3х150+1х95--1 | 34704066.2675 | 41644879.521
ВБбШвнг-LS | 3х185+1х50--1 | 37555354.5117 | 45066425.4141
ВБбШвнг-LS | 3х185+1х50--1 | 37761299.7195 | 45313559.6633
ВБбШвнг-LS | 3х185+1х70--1 | 38768937.0986 | 46522724.5183
ВБбШвнг-LS | 3х185+1х70--1 | 38973057.2693 | 46767668.7231
ВБбШвнг-LS | 3х185+1х95--1 | 40302625.2735 | 48363150.3282
ВБбШвнг-LS | 3х185+1х95--1 | 40406507.0088 | 48487808.4106
ВБбШвнг-LS | 3х240+1х70--1 | 49787197.199 | 59744636.6388
ВБбШвнг-LS | 3х240+1х70--1 | 49991317.3697 | 59989580.8436
ВБбШвнг-LS | 3х240+1х95--1 | 51320885.3739 | 61585062.4487
ВБбШвнг-LS | 3х240+1х95--1 | 51424767.1092 | 61709720.5311
ВБбШвнг-LS | 3х240+1х120--1 | 52891894.5904 | 63470273.5085
ВБбШвнг-LS | 3х240+1х120--1 | 52908514.7262 | 63490217.6714
ВБбШвнг-LS | 3х240+1х150--1 | 54941365.1167 | 65929638.1401
ВБбШвнг-LS | 4х50--0,66 | 12941227.907 | 15529473.4884
ВБбШвнг-LS | 4х50--1 | 12969160.4411 | 15562992.5293
ВБбШвнг-LS | 4х70--1 | 17951303.1036 | 21541563.7244
ВБбШвнг-LS | 4х95--1 | 23844298.4808 | 28613158.1769
ВБбШвнг-LS | 4х120--1 | 29868861.7899 | 35842634.1478
ВБбШвнг-LS | 4х150--1 | 38220664.275 | 45864797.13
ВБбШвнг-LS | 4х185--1 | 45776876.3648 | 54932251.6377
ВБбШвнг-LS | 4х240--1 | 60366261.8945 | 72439514.2734
ВБбШвнг-LS | 4х50+1х16--0,66 | 14023976.7942 | 16828772.153
ВБбШвнг-LS | 4х50+1х25--0,66 | 14482780.0927 | 17379336.1113
ВБбШвнг-LS | 4х50+1х35--0,66 | 15054686.623 | 18065623.9476
ВБбШвнг-LS | 4х50+1х16--1 | 14056088.7591 | 16867306.5109
ВБбШвнг-LS | 4х50+1х25--1 | 14515519.9959 | 17418623.9951
ВБбШвнг-LS | 4х50+1х35--1 | 15087898.6602 | 18105478.3923
ВБбШвнг-LS | 4х70+1х25--1 | 19497700.2198 | 23397240.2638
ВБбШвнг-LS | 4х70+1х35--1 | 20070078.8842 | 24084094.661
ВБбШвнг-LS | 4х70+1х50--1 | 20795285.9996 | 24954343.1995
ВБбШвнг-LS | 4х70+1х50--1 | 21001231.2073 | 25201477.4488
ВБбШвнг-LS | 4х95+1х35--1 | 25963102.379 | 31155722.8548
ВБбШвнг-LS | 4х95+1х50--1 | 26688309.4944 | 32025971.3933
ВБбШвнг-LS | 4х95+1х50--1 | 26894254.7022 | 32273105.6426
ВБбШвнг-LS | 4х120+1х35--1 | 31986593.3188 | 38383911.9826
ВБбШвнг-LS | 4х120+1х50--1 | 32711800.4342 | 39254160.5211
ВБбШвнг-LS | 4х120+1х50--1 | 32917745.642 | 39501294.7704
ВБбШвнг-LS | 4х120+1х70--1 | 33925383.0211 | 40710459.6253
ВБбШвнг-LS | 4х120+1х70--1 | 34129503.1918 | 40955403.8301
ВБбШвнг-LS | 4х120+1х95--1 | 35459071.196 | 42550885.4352
ВБбШвнг-LS | 4х120+1х95--1 | 35562952.9313 | 42675543.5176
ВБбШвнг-LS | 4х150+1х50--1 | 41063602.9194 | 49276323.5033
ВБбШвнг-LS | 4х150+1х50--1 | 41269548.1271 | 49523457.7525
ВБбШвнг-LS | 4х150+1х70--1 | 42277185.5063 | 50732622.6075
ВБбШвнг-LS | 4х150+1х70--1 | 42481305.6769 | 50977566.8123
ВБбШвнг-LS | 4х150+1х95--1 | 43810873.6812 | 52573048.4174
ВБбШвнг-LS | 4х150+1х95--1 | 43914755.4165 | 52697706.4998
ВБбШвнг-LS | 4х185+1х50--1 | 48619815.0092 | 58343778.011
ВБбШвнг-LS | 4х185+1х50--1 | 48825760.2169 | 58590912.2603
ВБбШвнг-LS | 4х185+1х70--1 | 49833397.596 | 59800077.1152
ВБбШвнг-LS | 4х185+1х70--1 | 50037517.7667 | 60045021.32
ВБбШвнг-LS | 4х185+1х95--1 | 51367085.7709 | 61640502.9251
ВБбШвнг-LS | 4х185+1х95--1 | 51470967.5063 | 61765161.0075
ВБбШвнг-LS | 4х240+1х70--1 | 64422783.1257 | 77307339.7509
ВБбШвнг-LS | 4х240+1х70--1 | 64626903.2964 | 77552283.9557
ВБбШвнг-LS | 4х240+1х95--1 | 65956471.3006 | 79147765.5607
ВБбШвнг-LS | 4х240+1х95--1 | 66060353.0359 | 79272423.6431
ВБбШвнг-LS | 4х240+1х120--1 | 67527480.5171 | 81032976.6205
ВБбШвнг-LS | 4х240+1х120--1 | 67544100.6529 | 81052920.7834
ВБбШвнг-LS | 4х240+1х150--1 | 69576951.0434 | 83492341.2521
ВБбШвнг-LS | 5х50--0,66 | 16097067.4474 | 19316480.9369
ВБбШвнг-LS | 5х50--1 | 16129353.6832 | 19355224.4198
ВБбШвнг-LS | 5х70--1 | 22326523.3536 | 26791828.0243
ВБбШвнг-LS | 5х95--1 | 29636290.3511 | 35563548.4213
ВБбШвнг-LS | 5х120--1 | 37263040.1284 | 44715648.1541
ВБбШвнг-LS | 5х150--1 | 47587458.4491 | 57104950.1389
ВБбШвнг-LS | 5х185--1 | 57115394.8583 | 68538473.8299
ВБбШвнг-LS | 5х240--1 | 75218029.2204 | 90261635.0645

## ВВГнг-LS (СЕКТОР)
Марка | Количество и сечение жил мм², напряжение, кВ | минималка | прайс
ВВГнг-LS | 3х50--0,66 | 9338176.3369 | 11205811.6043
ВВГнг-LS | 3х50--1 | 9357304.3857 | 11228765.2628
ВВГнг-LS | 3х70--1 | 13017787.1012 | 15621344.5214
ВВГнг-LS | 3х95--1 | 17348970.1699 | 20818764.2038
ВВГнг-LS | 3х120--1 | 21823793.1459 | 26188551.775
ВВГнг-LS | 3х150--1 | 27993120.1505 | 33591744.1806
ВВГнг-LS | 3х185--1 | 33593000.4141 | 40311600.4969
ВВГнг-LS | 3х240--1 | 44391087.0698 | 53269304.4838
ВВГнг-LS | 3х50+1х16--0,66 | 10448074.5259 | 12537689.4311
ВВГнг-LS | 3х50+1х25--0,66 | 10906877.8245 | 13088253.3894
ВВГнг-LS | 3х50+1х35--0,66 | 11478784.3548 | 13774541.2257
ВВГнг-LS | 3х50+1х16--1 | 10470684.6104 | 12564821.5325
ВВГнг-LS | 3х50+1х25--1 | 10930115.8472 | 13116139.0167
ВВГнг-LS | 3х50+1х35--1 | 11502494.5116 | 13802993.4139
ВВГнг-LS | 3х70+1х25--1 | 14596416.2703 | 17515699.5244
ВВГнг-LS | 3х70+1х35--1 | 15168794.9346 | 18202553.9216
ВВГнг-LS | 3х70+1х50--1 | 15894002.0501 | 19072802.4601
ВВГнг-LS | 3х70+1х50--1 | 16099947.2578 | 19319936.7094
ВВГнг-LS | 3х95+1х35--1 | 19546191.3493 | 23455429.6192
ВВГнг-LS | 3х95+1х50--1 | 20271398.4647 | 24325678.1577
ВВГнг-LS | 3х95+1х50--1 | 20477343.6725 | 24572812.407
ВВГнг-LS | 3х120+1х35--1 | 24027597.7227 | 28833117.2673
ВВГнг-LS | 3х120+1х50--1 | 24752804.8382 | 29703365.8058
ВВГнг-LS | 3х120+1х50--1 | 24958750.0459 | 29950500.0551
ВВГнг-LS | 3х120+1х70--1 | 25966387.425 | 31159664.91
ВВГнг-LS | 3х120+1х70--1 | 26170507.5957 | 31404609.1148
ВВГнг-LS | 3х120+1х95--1 | 27500075.5999 | 33000090.7199
ВВГнг-LS | 3х120+1х95--1 | 27603957.3353 | 33124748.8023
ВВГнг-LS | 3х150+1х50--1 | 30892076.7655 | 37070492.1186
ВВГнг-LS | 3х150+1х50--1 | 31098021.9733 | 37317626.3679
ВВГнг-LS | 3х150+1х70--1 | 32105659.3524 | 38526791.2229
ВВГнг-LS | 3х150+1х70--1 | 32309779.5231 | 38771735.4277
ВВГнг-LS | 3х150+1х95--1 | 33639347.5273 | 40367217.0327
ВВГнг-LS | 3х150+1х95--1 | 33743229.2626 | 40491875.1151
ВВГнг-LS | 3х185+1х50--1 | 36534777.1084 | 43841732.53
ВВГнг-LS | 3х185+1х50--1 | 36740722.3161 | 44088866.7793
ВВГнг-LS | 3х185+1х70--1 | 37748359.6952 | 45298031.6343
ВВГнг-LS | 3х185+1х70--1 | 37952479.8659 | 45542975.8391
ВВГнг-LS | 3х185+1х95--1 | 39282047.8701 | 47138457.4442
ВВГнг-LS | 3х185+1х95--1 | 39385929.6055 | 47263115.5266
ВВГнг-LS | 3х240+1х70--1 | 48524036.7448 | 58228844.0937
ВВГнг-LS | 3х240+1х70--1 | 48728156.9155 | 58473788.2985
ВВГнг-LS | 3х240+1х95--1 | 50057724.9197 | 60069269.9036
ВВГнг-LS | 3х240+1х95--1 | 50161606.655 | 60193927.986
ВВГнг-LS | 3х240+1х120--1 | 51628734.1362 | 61954480.9634
ВВГнг-LS | 3х240+1х120--1 | 51645354.2719 | 61974425.1263
ВВГнг-LS | 3х240+1х150--1 | 53678204.6625 | 64413845.595
ВВГнг-LS | 4х50--0,66 | 12408312.1471 | 14889974.5765
ВВГнг-LS | 4х50--1 | 12433337.5397 | 14920005.0476
ВВГнг-LS | 4х70--1 | 17311395.5126 | 20773674.6151
ВВГнг-LS | 4х95--1 | 23122204.1765 | 27746645.0118
ВВГнг-LS | 4х120--1 | 29087704.9522 | 34905245.9426
ВВГнг-LS | 4х150--1 | 37259827.2701 | 44711792.7241
ВВГнг-LS | 4х185--1 | 44756298.9614 | 53707558.7537
ВВГнг-LS | 4х240--1 | 59103101.4402 | 70923721.7283
ВВГнг-LS | 4х50+1х16--0,66 | 13491061.0342 | 16189273.241
ВВГнг-LS | 4х50+1х25--0,66 | 13949864.3327 | 16739837.1993
ВВГнг-LS | 4х50+1х35--0,66 | 14521770.863 | 17426125.0356
ВВГнг-LS | 4х50+1х16--1 | 13519568.4625 | 16223482.155
ВВГнг-LS | 4х50+1х25--1 | 13978999.6994 | 16774799.6392
ВВГнг-LS | 4х50+1х35--1 | 14551378.3637 | 17461654.0364
ВВГнг-LS | 4х70+1х25--1 | 18857057.6722 | 22628469.2067
ВВГнг-LS | 4х70+1х35--1 | 19429436.3366 | 23315323.6039
ВВГнг-LS | 4х70+1х50--1 | 20154643.452 | 24185572.1424
ВВГнг-LS | 4х70+1х50--1 | 20360588.6597 | 24432706.3917
ВВГнг-LS | 4х95+1х35--1 | 25240282.4908 | 30288338.9889
ВВГнг-LS | 4х95+1х50--1 | 25965489.6062 | 31158587.5274
ВВГнг-LS | 4х95+1х50--1 | 26171434.8139 | 31405721.7767
ВВГнг-LS | 4х120+1х35--1 | 31205436.4811 | 37446523.7774
ВВГнг-LS | 4х120+1х50--1 | 31930643.5965 | 38316772.3159
ВВГнг-LS | 4х120+1х50--1 | 32136588.8043 | 38563906.5651
ВВГнг-LS | 4х120+1х70--1 | 33144226.1834 | 39773071.4201
ВВГнг-LS | 4х120+1х70--1 | 33348346.3541 | 40018015.6249
ВВГнг-LS | 4х120+1х95--1 | 34677914.3583 | 41613497.23
ВВГнг-LS | 4х120+1х95--1 | 34781796.0937 | 41738155.3124
ВВГнг-LS | 4х150+1х50--1 | 40102765.9145 | 48123319.0974
ВВГнг-LS | 4х150+1х50--1 | 40308711.1222 | 48370453.3467
ВВГнг-LS | 4х150+1х70--1 | 41316348.5014 | 49579618.2016
ВВГнг-LS | 4х150+1х70--1 | 41520468.672 | 49824562.4065
ВВГнг-LS | 4х150+1х95--1 | 42850036.6763 | 51420044.0115
ВВГнг-LS | 4х150+1х95--1 | 42953918.4116 | 51544702.0939
ВВГнг-LS | 4х185+1х50--1 | 47599237.6058 | 57119085.127
ВВГнг-LS | 4х185+1х50--1 | 47805182.8135 | 57366219.3762
ВВГнг-LS | 4х185+1х70--1 | 48812820.1927 | 58575384.2312
ВВГнг-LS | 4х185+1х70--1 | 49016940.3633 | 58820328.436
ВВГнг-LS | 4х185+1х95--1 | 50346508.3676 | 60415810.0411
ВВГнг-LS | 4х185+1х95--1 | 50450390.1029 | 60540468.1235
ВВГнг-LS | 4х240+1х70--1 | 63159622.6715 | 75791547.2058
ВВГнг-LS | 4х240+1х70--1 | 63363742.8422 | 76036491.4106
ВВГнг-LS | 4х240+1х95--1 | 64693310.8464 | 77631973.0156
ВВГнг-LS | 4х240+1х95--1 | 64797192.5817 | 77756631.098
ВВГнг-LS | 4х240+1х120--1 | 66264320.0629 | 79517184.0755
ВВГнг-LS | 4х240+1х120--1 | 66280940.1986 | 79537128.2384
ВВГнг-LS | 4х240+1х150--1 | 68313790.5892 | 81976548.7071
ВВГнг-LS | 5х50--0,66 | 15482326.4289 | 18578791.7147
ВВГнг-LS | 5х50--1 | 15513249.1654 | 18615898.9985
ВВГнг-LS | 5х70--1 | 21605003.924 | 25926004.7087
ВВГнг-LS | 5х95--1 | 28859386.0646 | 34631263.2776
ВВГнг-LS | 5х120--1 | 36312943.5319 | 43575532.2383
ВВГнг-LS | 5х150--1 | 46561398.3717 | 55873678.0461
ВВГнг-LS | 5х185--1 | 55883291.8219 | 67059950.1863
ВВГнг-LS | 5х240--1 | 73871799.9323 | 88646159.9188

## ПвКбШв
Марка кабеля | Количество и сечение жил, мм² | минималка | прайс
ПвКбШв | 1х6(ож)--0,66 | 1034675.7747 | 1241610.9297
ПвКбШв | 1х10(ож)--0,66 | 1267451.1028 | 1520941.3233
ПвКбШв | 1х16(ож)--0,66 | 1608871.6303 | 1930645.9563
ПвКбШв | 1х16--0,66 | 1627615.0305 | 1953138.0366
ПвКбШв | 1х25(ож)--0,66 | 2160604.3831 | 2592725.2597
ПвКбШв | 1х25--0,66 | 2256316.3576 | 2707579.6292
ПвКбШв | 1х35--0,66 | 2914555.8102 | 3497466.9722
ПвКбШв | 1х50--0,66 | 3749072.9242 | 4498887.5091
ПвКбШв | 1х6(ож)--1 | 1037568.2223 | 1245081.8668
ПвКбШв | 1х10(ож)--1 | 1269941.2356 | 1523929.4828
ПвКбШв | 1х16(ож)--1 | 1611491.0684 | 1933789.2821
ПвКбШв | 1х16--1 | 1630459.7588 | 1956551.7105
ПвКбШв | 1х25(ож)--1 | 2163446.5136 | 2596135.8163
ПвКбШв | 1х25--1 | 2082798.2617 | 2499357.914
ПвКбШв | 1х35--1 | 2927693.3491 | 3513232.0189
ПвКбШв | 1х50--1 | 3778469.821 | 4534163.7852
ПвКбШв | 1х70--1 | 5184148.7041 | 6220978.4449
ПвКбШв | 1х95--1 | 7152029.3652 | 8582435.2383
ПвКбШв | 1х120--1 | 8967502.2264 | 10761002.6717
ПвКбШв | 1х150--1 | 10812330.3228 | 12974796.3874
ПвКбШв | 1х185--1 | 13259957.7561 | 15911949.3073
ПвКбШв | 1х240--1 | 17130098.7023 | 20556118.4428
ПвКбШв | 1х300--1 | 21194810.6345 | 25433772.7614
ПвКбШв | 1х400--1 | 26411893.6899 | 31694272.4279
ПвКбШв | 1х500--1 | 34568241.3712 | 41481889.6454
ПвКбШв | 1х630--1 | 43799272.7218 | 52559127.2662
ПвКбШв | 1х800--1 | 55020063.7686 | 66024076.5223
ПвКбШв | 2х1,5(ож)--0,66 | 868768.256 | 1042521.9072
ПвКбШв | 2х2,5(ож)--0,66 | 984358.1005 | 1181229.7206
ПвКбШв | 2х4(ож)--0,66 | 1161708.2085 | 1394049.8502
ПвКбШв | 2х6(ож)--0,66 | 1217984.8792 | 1461581.855
ПвКбШв | 2х10(ож)--0,66 | 1958097.4935 | 2349716.9922
ПвКбШв | 2х16(ож)--0,66 | 2790469.4001 | 3348563.2802
ПвКбШв | 2х16--0,66 | 2881820.595 | 3458184.7139
ПвКбШв | 2х25(ож)--0,66 | 4431743.9343 | 5318092.7211
ПвКбШв | 2х25--0,66 | 4749478.5096 | 5699374.2116
ПвКбШв | 2х35--0,66 | 6155628.0478 | 7386753.6574
ПвКбШв | 2х50--0,66 | 7972797.3794 | 9567356.8553
ПвКбШв | 2х1,5(ож)--1 | 870055.7868 | 1044066.9442
ПвКбШв | 2х2,5(ож)--1 | 985243.7525 | 1182292.503
ПвКбШв | 2х4(ож)--1 | 997391.9858 | 1196870.383
ПвКбШв | 2х6(ож)--1 | 1404817.0095 | 1685780.4114
ПвКбШв | 2х10(ож)--1 | 2004670.5637 | 2405604.6765
ПвКбШв | 2х16(ож)--1 | 2823686.1664 | 3388423.3997
ПвКбШв | 2х16--1 | 2916543.1402 | 3499851.7682
ПвКбШв | 2х25(ож)--1 | 4476034.705 | 5371241.646
ПвКбШв | 2х25--1 | 4772700.1278 | 5727240.1534
ПвКбШв | 2х35--1 | 6222041.2309 | 7466449.4771
ПвКбШв | 2х50--1 | 8043410.6521 | 9652092.7825
ПвКбШв | 2х70--1 | 11450353.2171 | 13740423.8605
ПвКбШв | 2х95--1 | 15173623.6319 | 18208348.3582
ПвКбШв | 2х120--1 | 18964723.0399 | 22757667.6479
ПвКбШв | 2х150--1 | 23581434.1588 | 28297720.9905
ПвКбШв | 2х185--1 | 28943600.9556 | 34732321.1467
ПвКбШв | 2х240--1 | 37258811.0346 | 44710573.2416
ПвКбШв | 3х1,5(ож)--0,66 | 960453.9979 | 1152544.7975
ПвКбШв | 3х2,5(ож)--0,66 | 1132952.5706 | 1359543.0847
ПвКбШв | 3х4(ож)--0,66 | 1398558.0737 | 1678269.6884
ПвКбШв | 3х6(ож)--0,66 | 1778524.7353 | 2134229.6823
ПвКбШв | 3х10(ож)--0,66 | 2601493.4674 | 3121792.1609
ПвКбШв | 3х16(ож)--0,66 | 3785983.3344 | 4543180.0012
ПвКбШв | 3х16--0,66 | 3899023.2735 | 4678827.9282
ПвКбШв | 3х25(ож)--0,66 | 6046261.7489 | 7255514.0987
ПвКбШв | 3х25--0,66 | 6444268.8856 | 7733122.6627
ПвКбШв | 3х35--0,66 | 8486978.4851 | 10184374.1821
ПвКбШв | 3х50--0,66 | 11067283.0998 | 13280739.7197
ПвКбШв | 3х1,5(ож)--1 | 961555.6055 | 1153866.7265
ПвКбШв | 3х2,5(ож)--1 | 1134727.9802 | 1361673.5762
ПвКбШв | 3х4(ож)--1 | 1234674.03 | 1481608.836
ПвКбШв | 3х6(ож)--1 | 1810112.1086 | 2172134.5303
ПвКбШв | 3х10(ож)--1 | 2635132.9143 | 3162159.4972
ПвКбШв | 3х16(ож)--1 | 3837335.4933 | 4604802.592
ПвКбШв | 3х16--1 | 4171568.9736 | 5005882.7684
ПвКбШв | 3х25(ож)--1 | 6098692.3925 | 7318430.871
ПвКбШв | 3х25--1 | 6498685.8483 | 7798423.018
ПвКбШв | 3х35--1 | 8545109.9231 | 10254131.9077
ПвКбШв | 3х50--1 | 11128714.9138 | 13354457.8966
ПвКбШв | 3х70--1 | 15905624.4384 | 19086749.326
ПвКбШв | 3х95--1 | 21211152.2408 | 25453382.689
ПвКбШв | 3х120--1 | 27454019.1563 | 32944822.9876
ПвКбШв | 3х150--1 | 33167748.6219 | 39801298.3463
ПвКбШв | 3х185--1 | 40824389.009 | 48989266.8108
ПвКбШв | 3х240--1 | 52813587.7257 | 63376305.2708
ПвКбШв | 4х1,5(ож)--0,66 | 1050288.0241 | 1260345.629
ПвКбШв | 4х2,5(ож)--0,66 | 1280297.6241 | 1536357.1489
ПвКбШв | 4х4(ож)--0,66 | 1641866.7334 | 1970240.0801
ПвКбШв | 4х6(ож)--0,66 | 2210430.8258 | 2652516.9909
ПвКбШв | 4х10(ож)--0,66 | 3277866.4736 | 3933439.7683
ПвКбШв | 4х16(ож)--0,66 | 5082134.5926 | 6098561.5111
ПвКбШв | 4х16--0,66 | 5215366.7871 | 6258440.1445
ПвКбШв | 4х25(ож)--0,66 | 7700995.9791 | 9241195.1749
ПвКбШв | 4х25--0,66 | 8232727.5011 | 9879273.0013
ПвКбШв | 4х35--0,66 | 10906887.4407 | 13088264.9288
ПвКбШв | 4х50--0,66 | 14732639.7138 | 17679167.6566
ПвКбШв | 4х1,5(ож)--1 | 1052015.3603 | 1262418.4324
ПвКбШв | 4х2,5(ож)--1 | 1281685.9107 | 1538023.0929
ПвКбШв | 4х4(ож)--1 | 1690338.0481 | 2028405.6577
ПвКбШв | 4х6(ож)--1 | 2245144.7548 | 2694173.7058
ПвКбШв | 4х10(ож)--1 | 3330452.4566 | 3996542.9479
ПвКбШв | 4х16(ож)--1 | 5134226.4967 | 6161071.7961
ПвКбШв | 4х16--1 | 5291534.1671 | 6349841.0005
ПвКбШв | 4х25(ож)--1 | 7759084.3912 | 9310901.2695
ПвКбШв | 4х25--1 | 8293335.7362 | 9952002.8835
ПвКбШв | 4х35--1 | 10971535.7232 | 13165842.8678
ПвКбШв | 4х50--1 | 14775170.2233 | 17730204.268
ПвКбШв | 4х70--1 | 20551082.555 | 24661299.066
ПвКбШв | 4х95--1 | 28280880.6553 | 33937056.7863
ПвКбШв | 4х120--1 | 35623927.4854 | 42748712.9825
ПвКбШв | 4х150--1 | 43152881.6419 | 51783457.9703
ПвКбШв | 4х185--1 | 53226067.5518 | 63871281.0621
ПвКбШв | 4х240--1 | 69127733.657 | 82953280.3884
ПвКбШв | 5х1,5(ож)--0,66 | 1144765.7842 | 1373718.941
ПвКбШв | 5х2,5(ож)--0,66 | 1259768.7223 | 1511722.4668
ПвКбШв | 5х4(ож)--0,66 | 1953458.8016 | 2344150.5619
ПвКбШв | 5х6(ож)--0,66 | 2645295.2296 | 3174354.2755
ПвКбШв | 5х10(ож)--0,66 | 3974192.9277 | 4769031.5133
ПвКбШв | 5х16(ож)--0,66 | 6195065.889 | 7434079.0667
ПвКбШв | 5х16--0,66 | 6382164.8762 | 7658597.8514
ПвКбШв | 5х25(ож)--0,66 | 9418211.3304 | 11301853.5965
ПвКбШв | 5х25--0,66 | 10061342.2184 | 12073610.6621
ПвКбШв | 5х35--0,66 | 13762573.5588 | 16515088.2705
ПвКбШв | 5х50--0,66 | 18112625.2841 | 21735150.3409
ПвКбШв | 5х1,5(ож)--1 | 1143882.1707 | 1372658.6049
ПвКбШв | 5х2,5(ож)--1 | 1460036.5537 | 1752043.8645
ПвКбШв | 5х4(ож)--1 | 1990181.2817 | 2388217.5381
ПвКбШв | 5х6(ож)--1 | 3024004.0316 | 3628804.8379
ПвКбШв | 5х10(ож)--1 | 4288390.027 | 5146068.0324
ПвКбШв | 5х16(ож)--1 | 6253428.7004 | 7504114.4405
ПвКбШв | 5х16--1 | 6443126.6558 | 7731751.987
ПвКбШв | 5х25(ож)--1 | 9482955.7282 | 11379546.8739
ПвКбШв | 5х25--1 | 10129268.6904 | 12155122.4285
ПвКбШв | 5х35--1 | 13875188.7417 | 16650226.4901
ПвКбШв | 5х50--1 | 18207679.8004 | 21849215.7604
ПвКбШв | 5х70--1 | 26002152.3239 | 31202582.7887
ПвКбШв | 5х95--1 | 34804958.6824 | 41765950.4188
ПвКбШв | 5х120--1 | 43955141.4969 | 52746169.7963
ПвКбШв | 5х150--1 | 53245096.0419 | 63894115.2503
ПвКбШв | 5х185--1 | 65849438.343 | 79019326.0116

## ВВГз
Марка кабеля | Количество и сечение жил, мм² | минималка | прайс
ВВГз | 2х1,5(ож)--0,66 | 246863.4953 | 296236.1944
ВВГз | 2х2,5(ож)--0,66 | 363777.5199 | 436533.0239
ВВГз | 2х4(ож)--0,66 | 549183.1818 | 659019.8182
ВВГз | 2х6(ож)--0,66 | 780468.2024 | 936561.8429
ВВГз | 2х10(ож)--0,66 | 1259948.9938 | 1511938.7926
ВВГз | 2х16(ож)--0,66 | 1928870.2637 | 2314644.3164
ВВГз | 2х16--0,66 | 1980709.5668 | 2376851.4802
ВВГз | 2х25(ож)--0,66 | 3039079.7725 | 3646895.7271
ВВГз | 2х25--0,66 | 3248927.096 | 3898712.5152
ВВГз | 2х35--0,66 | 4397617.3989 | 5277140.8787
ВВГз | 2х50--0,66 | 5895467.0503 | 7074560.4603
ВВГз | 2х1,5(ож)--1 | 261244.8572 | 313493.8286
ВВГз | 2х2,5(ож)--1 | 379285.1827 | 455142.2192
ВВГз | 2х4(ож)--1 | 575312.5239 | 690375.0287
ВВГз | 2х6(ож)--1 | 808737.8281 | 970485.3938
ВВГз | 2х10(ож)--1 | 1270397.5161 | 1524477.0193
ВВГз | 2х16(ож)--1 | 1940582.3645 | 2328698.8374
ВВГз | 2х16--1 | 1993064.3107 | 2391677.1729
ВВГз | 2х25(ож)--1 | 3053171.1225 | 3663805.3469
ВВГз | 2х25--1 | 3264010.1891 | 3916812.2269
ВВГз | 2х35--1 | 4434161.1737 | 5320993.4085
ВВГз | 2х50--1 | 5914582.4875 | 7097498.985
ВВГз | 2х70--1 | 8349586.2539 | 10019503.5047
ВВГз | 2х95--1 | 11495267.6692 | 13794321.203
ВВГз | 2х120--1 | 14636965.0056 | 17564358.0067
ВВГз | 2х150--1 | 17880858.2489 | 21457029.8987
ВВГз | 2х185--1 | 22253863.0613 | 26704635.6735
ВВГз | 2х240--1 | 29240100.1307 | 35088120.1569
ВВГз | 3х1,0(ож)--0,66 | 243985.5172 | 292782.6206
ВВГз | 3х1,5(ож)--0,66 | 334606.5542 | 401527.865
ВВГз | 3х2,5(ож)--0,66 | 504715.0675 | 605658.0811
ВВГз | 3х4(ож)--0,66 | 772846.5943 | 927415.9131
ВВГз | 3х6(ож)--0,66 | 1111680.018 | 1334016.0216
ВВГз | 3х10(ож)--0,66 | 1809406.2788 | 2171287.5345
ВВГз | 3х16(ож)--0,66 | 2793850.865 | 3352621.038
ВВГз | 3х16--0,66 | 2876966.4814 | 3452359.7777
ВВГз | 3х25(ож)--0,66 | 4416831.4863 | 5300197.7835
ВВГз | 3х25--0,66 | 4718642.4244 | 5662370.9093
ВВГз | 3х35--0,66 | 6433733.1984 | 7720479.8381
ВВГз | 3х50--0,66 | 8599313.8684 | 10319176.6421
ВВГз | 3х1,5(ож)--1 | 350916.0734 | 421099.2881
ВВГз | 3х2,5(ож)--1 | 522361.9606 | 626834.3527
ВВГз | 3х4(ож)--1 | 802742.4104 | 963290.8925
ВВГз | 3х6(ож)--1 | 1144117.2149 | 1372940.6578
ВВГз | 3х10(ож)--1 | 1821449.5945 | 2185739.5134
ВВГз | 3х16(ож)--1 | 2818907.5655 | 3382689.0786
ВВГз | 3х16--1 | 2891599.7567 | 3469919.7081
ВВГз | 3х25(ож)--1 | 4433174.3251 | 5319809.1902
ВВГз | 3х25--1 | 4736262.2166 | 5683514.6599
ВВГз | 3х35--1 | 6453410.6382 | 7744092.7658
ВВГз | 3х50--1 | 8621718.8785 | 10346062.6542
ВВГз | 3х70--1 | 12235566.1262 | 14682679.3515
ВВГз | 3х95--1 | 16819212.7165 | 20183055.2598
ВВГз | 3х120--1 | 21458201.2152 | 25749841.4582
ВВГз | 3х150--1 | 26251053.2801 | 31501263.9361
ВВГз | 3х185--1 | 32644886.0061 | 39173863.2074
ВВГз | 3х240--1 | 42983542.4998 | 51580250.9998
ВВГз | 3х300--1 | 52441900.8698 | 62930281.0437
ВВГз | 3х1,5+1х1,0(ож)--0,66 | 399399.8549 | 479279.8259
ВВГз | 3х2,5+1х1,5(ож)--0,66 | 599134.4866 | 718961.3839
ВВГз | 3х4+1х2,5 (ож)--0,66 | 923876.9127 | 1108652.2952
ВВГз | 3х6+1х2,5 (ож)--0,66 | 1257170.5729 | 1508604.6875
ВВГз | 3х6+1х4 (ож)--0,66 | 1346653.3274 | 1615983.9928
ВВГз | 3х10+1х4 (ож)--0,66 | 2029228.4905 | 2435074.1886
ВВГз | 3х10+1х6 (ож)--0,66 | 2145957.526 | 2575149.0312
ВВГз | 3х16+1х6 (ож)--0,66 | 3132113.5363 | 3758536.2435
ВВГз | 3х16+1х6--0,66 | 3204553.978 | 3845464.7736
ВВГз | 3х16+1х10 (ож)--0,66 | 3379334.5728 | 4055201.4873
ВВГз | 3х16+1х10--0,66 | 3454690.1789 | 4145628.2147
ВВГз | 3х25+1х10 (ож)--0,66 | 4958846.3705 | 5950615.6446
ВВГз | 3х25+1х10--0,66 | 5261839.1161 | 6314206.9394
ВВГз | 3х25+1х16 (ож)--0,66 | 5291530.8042 | 6349836.965
ВВГз | 3х25+1х16--0,66 | 5617298.988 | 6740758.7856
ВВГз | 3х25+1х16--0,66 | 5634885.0895 | 6761862.1074
ВВГз | 3х35+1х10--0,66 | 6980167.924 | 8376201.5088
ВВГз | 3х35+1х16--0,66 | 7289757.0353 | 8747708.4423
ВВГз | 3х35+1х16--0,66 | 7307343.1367 | 8768811.764
ВВГз | 3х35+1х25--0,66 | 7863839.3642 | 9436607.237
ВВГз | 3х35+1х25--0,66 | 7951498.4529 | 9541798.1434
ВВГз | 3х50+1х16--0,66 | 9459914.9023 | 11351897.8828
ВВГз | 3х50+1х16--0,66 | 9477487.7054 | 11372985.2465
ВВГз | 3х50+1х25--0,66 | 10003275.429 | 12003930.5149
ВВГз | 3х50+1х25--0,66 | 10090934.5177 | 12109121.4213
ВВГз | 3х50+1х35--0,66 | 10704233.1729 | 12845079.8075
ВВГз | 3х1,5+1х1,0(ож)--1 | 418615.5442 | 502338.6531
ВВГз | 3х2,5+1х1,5(ож)--1 | 619971.2775 | 743965.533
ВВГз | 3х4+1х2,5(ож)--1 | 949140.4387 | 1138968.5264
ВВГз | 3х6+1х2,5(ож)--1 | 1292947.878 | 1551537.4536
ВВГз | 3х6+1х4(ож)--1 | 1385241.5293 | 1662289.8352
ВВГз | 3х10+1х4(ож)--1 | 2054891.6706 | 2465870.0047
ВВГз | 3х10+1х6(ож)--1 | 2175884.1274 | 2611060.9529
ВВГз | 3х16+1х6(ож)--1 | 3163842.6232 | 3796611.1479
ВВГз | 3х16+1х6--1 | 3220772.6628 | 3864927.1953
ВВГз | 3х16+1х10(ож)--1 | 3395815.4456 | 4074978.5347
ВВГз | 3х16+1х10--1 | 3472095.0118 | 4166514.0141
ВВГз | 3х25+1х10(ож)--1 | 4976179.6841 | 5971415.621
ВВГз | 3х25+1х10--1 | 5300376.1296 | 6360451.3555
ВВГз | 3х25+1х16(ож)--1 | 5360994.396 | 6433193.2752
ВВГз | 3х25+1х16--1 | 5637297.0595 | 6764756.4714
ВВГз | 3х25+1х16--1 | 5655032.4714 | 6786038.9657
ВВГз | 3х35+1х10--1 | 7000906.5713 | 8401087.8856
ВВГз | 3х35+1х16--1 | 7310471.9508 | 8772566.3409
ВВГз | 3х35+1х16--1 | 7361755.9668 | 8834107.1602
ВВГз | 3х35+1х25--1 | 7887349.543 | 9464819.4516
ВВГз | 3х35+1х25--1 | 7975209.6272 | 9570251.5526
ВВГз | 3х50+1х16--1 | 9483544.0489 | 11380252.8587
ВВГз | 3х50+1х16--1 | 9510474.7398 | 11412569.6877
ВВГз | 3х50+1х25--1 | 10028251.1464 | 12033901.3756
ВВГз | 3х50+1х25--1 | 10116111.2305 | 12139333.4767
ВВГз | 3х50+1х35--1 | 10741682.7628 | 12890019.3154
ВВГз | 3х70+1х25--1 | 13617429.0047 | 16340914.8057
ВВГз | 3х70+1х25--1 | 13706311.1133 | 16447573.336
ВВГз | 3х70+1х35--1 | 14315533.1869 | 17178639.8243
ВВГз | 3х70+1х50--1 | 15077280.9049 | 18092737.0859
ВВГз | 3х95+1х35--1 | 18840467.1609 | 22608560.5931
ВВГз | 3х95+1х50--1 | 19581792.8623 | 23498151.4347
ВВГз | 3х95+1х70--1 | 20827466.4136 | 24992959.6963
ВВГз | 3х120+1х35--1 | 23517846.5251 | 28221415.8302
ВВГз | 3х120+1х50--1 | 24192409.9622 | 29030891.9546
ВВГз | 3х120+1х70--1 | 25414828.5868 | 30497794.3041
ВВГз | 3х120+1х95--1 | 27944090.4022 | 33532908.4827
ВВГз | 3х150+1х50--1 | 28968864.3155 | 34762637.1786
ВВГз | 3х150+1х70--1 | 30089936.1789 | 36107923.4147
ВВГз | 3х150+1х95--1 | 31795566.3136 | 38154679.5763
ВВГз | 3х150+1х120--1 | 33278429.2226 | 39934115.0671
ВВГз | 3х185+1х50--1 | 29249764.3098 | 35099717.1718
ВВГз | 3х185+1х70--1 | 36493038.4935 | 43791646.1922
ВВГз | 3х185+1х95--1 | 38110718.1749 | 45732861.8099
ВВГз | 3х185+1х120--1 | 39827971.1738 | 47793565.4085
ВВГз | 3х185+1х150--1 | 41328582.7485 | 49594299.2982
ВВГз | 3х240+1х70--1 | 46881751.1152 | 56258101.3382
ВВГз | 3х240+1х95--1 | 48315870.6312 | 57979044.7574
ВВГз | 3х240+1х120--1 | 49949142.0725 | 59938970.487
ВВГз | 3х240+1х150--1 | 51447623.0139 | 61737147.6167
ВВГз | 3х240+1х185--1 | 53711350.1375 | 64453620.165
ВВГз | 4х1,5(ож)--0,66 | 426545.4556 | 511854.5467
ВВГз | 4х2,5(ож)--0,66 | 650872.737 | 781047.2844
ВВГз | 4х4(ож)--0,66 | 1003739.002 | 1204486.8023
ВВГз | 4х6(ож)--0,66 | 1451800.9703 | 1742161.1644
ВВГз | 4х10(ож)--0,66 | 2372391.1394 | 2846869.3672
ВВГз | 4х16(ож)--0,66 | 3688821.0556 | 4426585.2667
ВВГз | 4х16--0,66 | 3781762.7631 | 4538115.3158
ВВГз | 4х25(ож)--0,66 | 5841035.7885 | 7009242.9462
ВВГз | 4х25--0,66 | 6247940.3042 | 7497528.365
ВВГз | 4х35--0,66 | 8499597.6367 | 10199517.164
ВВГз | 4х50--0,66 | 11392063.0881 | 13670475.7057
ВВГз | 4х1,5(ож)--1 | 445807.4115 | 534968.8938
ВВГз | 4х2,5(ож)--1 | 671779.8532 | 806135.8238
ВВГз | 4х4(ож)--1 | 1039334.5811 | 1247201.4973
ВВГз | 4х6(ож)--1 | 1490522.8096 | 1788627.3716
ВВГз | 4х10(ож)--1 | 2386826.676 | 2864192.0112
ВВГз | 4х16(ож)--1 | 3705380.8251 | 4446456.9901
ВВГз | 4х16--1 | 3799395.8032 | 4559274.9638
ВВГз | 4х25(ож)--1 | 5861104.6172 | 7033325.5407
ВВГз | 4х25--1 | 6270159.7298 | 7524191.6758
ВВГз | 4х35--1 | 8524012.69 | 10228815.2281
ВВГз | 4х50--1 | 11420243.3379 | 13704292.0055
ВВГз | 4х70--1 | 16222897.1903 | 19467476.6283
ВВГз | 4х95--1 | 22268772.4743 | 26722526.9691
ВВГз | 4х120--1 | 28492080.5519 | 34190496.6622
ВВГз | 4х150--1 | 34781525.5931 | 41737830.7117
ВВГз | 4х185--1 | 43354931.1243 | 52025917.3492
ВВГз | 4х240--1 | 56983145.8491 | 68379775.019
ВВГз | 4х1,5+1х1,0(ож)--0,66 | 481263.8451 | 577516.6141
ВВГз | 4х2,5+1х1,5(ож)--0,66 | 738084.8551 | 885701.8261
ВВГз | 4х4+1х2,5 (ож)--0,66 | 1154312.4256 | 1385174.9108
ВВГз | 4х6+1х2,5 (ож)--0,66 | 1589498.7081 | 1907398.4497
ВВГз | 4х6+1х4 (ож)--0,66 | 1691316.1159 | 2029579.339
ВВГз | 4х10+1х4 (ож)--0,66 | 2582788.6447 | 3099346.3736
ВВГз | 4х10+1х6 (ож)--0,66 | 2709203.8358 | 3251044.603
ВВГз | 4х16+1х6 (ож)--0,66 | 4010300.3366 | 4812360.4039
ВВГз | 4х16+1х6--0,66 | 4102874.3097 | 4923449.1716
ВВГз | 4х16+1х10 (ож)--0,66 | 4299001.7563 | 5158802.1076
ВВГз | 4х16+1х10--0,66 | 4397951.1976 | 5277541.4371
ВВГз | 4х25+1х10 (ож)--0,66 | 6374748.6831 | 7649698.4198
ВВГз | 4х25+1х10--0,66 | 6773544.2049 | 8128253.0459
ВВГз | 4х25+1х16 (ож)--0,66 | 6721136.1479 | 8065363.3775
ВВГз | 4х25+1х16--0,66 | 7123323.5416 | 8547988.2499
ВВГз | 4х25+1х16--0,66 | 7140346.2402 | 8568415.4883
ВВГз | 4х35+1х10--0,66 | 9037625.8297 | 10845150.9957
ВВГз | 4х35+1х16--0,66 | 9327648.4553 | 11193178.1464
ВВГз | 4х35+1х16--0,66 | 9344431.5489 | 11213317.8587
ВВГз | 4х35+1х25--0,66 | 10012669.3473 | 12015203.2168
ВВГз | 4х35+1х25--0,66 | 10100048.3157 | 12120057.9788
ВВГз | 4х50+1х16--0,66 | 12284110.7675 | 14740932.921
ВВГз | 4х50+1х16--0,66 | 12300182.0163 | 14760218.4196
ВВГз | 4х50+1х25--0,66 | 12852019.564 | 15422423.4768
ВВГз | 4х50+1х25--0,66 | 12938817.2723 | 15526580.7267
ВВГз | 4х50+1х35--0,66 | 13635684.2236 | 16362821.0684
ВВГз | 4х1,5+1х1,0(ож)--1 | 516069.9428 | 619283.9314
ВВГз | 4х2,5+1х1,5(ож)--1 | 772278.8384 | 926734.606
ВВГз | 4х4+1х2,5(ож)--1 | 1185454.7532 | 1422545.7038
ВВГз | 4х6+1х2,5(ож)--1 | 1638004.5746 | 1965605.4896
ВВГз | 4х6+1х4(ож)--1 | 1736846.381 | 2084215.6572
ВВГз | 4х10+1х4(ож)--1 | 2639634.7183 | 3167561.662
ВВГз | 4х10+1х6(ож)--1 | 2759257.0319 | 3311108.4382
ВВГз | 4х16+1х6(ож)--1 | 4060187.376 | 4872224.8512
ВВГз | 4х16+1х6--1 | 4132702.2869 | 4959242.7443
ВВГз | 4х16+1х10(ож)--1 | 4300006.2536 | 5160007.5043
ВВГз | 4х16+1х10--1 | 4392593.6923 | 5271112.4308
ВВГз | 4х25+1х10(ож)--1 | 6417143.1803 | 7700571.8164
ВВГз | 4х25+1х10--1 | 6810596.217 | 8172715.4604
ВВГз | 4х25+1х16(ож)--1 | 6794172.1764 | 8153006.6117
ВВГз | 4х25+1х16--1 | 7143184.4457 | 8571821.3348
ВВГз | 4х25+1х16--1 | 7162880.645 | 8595456.774
ВВГз | 4х35+1х10--1 | 9041575.7063 | 10849890.8476
ВВГз | 4х35+1х16--1 | 9359055.0252 | 11230866.0303
ВВГз | 4х35+1х16--1 | 9415020.1787 | 11298024.2144
ВВГз | 4х35+1х25--1 | 9975130.9205 | 11970157.1046
ВВГз | 4х35+1х25--1 | 10068388.5399 | 12082066.2479
ВВГз | 4х50+1х16--1 | 12269210.6858 | 14723052.823
ВВГз | 4х50+1х16--1 | 12287913.6133 | 14745496.336
ВВГз | 4х50+1х25--1 | 12807421.2976 | 15368905.5571
ВВГз | 4х50+1х25--1 | 12899971.4287 | 15479965.7145
ВВГз | 4х50+1х35--1 | 13563589.1294 | 16276306.9553
ВВГз | 4х70+1х25--1 | 17579096.6814 | 21094916.0177
ВВГз | 4х70+1х25--1 | 17669595.7935 | 21203514.9522
ВВГз | 4х70+1х35--1 | 18250103.413 | 21900124.0956
ВВГз | 4х70+1х50--1 | 19056252.0277 | 22867502.4332
ВВГз | 4х95+1х35--1 | 24285433.0636 | 29142519.6763
ВВГз | 4х95+1х50--1 | 25047467.3707 | 30056960.8449
ВВГз | 4х95+1х70--1 | 26363806.7401 | 31636568.0882
ВВГз | 4х120+1х35--1 | 30473178.8605 | 36567814.6326
ВВГз | 4х120+1х50--1 | 31160952.3988 | 37393142.8785
ВВГз | 4х120+1х70--1 | 32376783.0235 | 38852139.6281
ВВГз | 4х120+1х95--1 | 35918545.2559 | 43102254.307
ВВГз | 4х150+1х50--1 | 37441794.0143 | 44930152.8172
ВВГз | 4х150+1х70--1 | 38531457.2765 | 46237748.7318
ВВГз | 4х150+1х95--1 | 40434866.5447 | 48521839.8536
ВВГз | 4х150+1х120--1 | 41949454.4338 | 50339345.3205
ВВГз | 4х185+1х50--1 | 46004342.6713 | 55205211.2055
ВВГз | 4х185+1х70--1 | 47068449.987 | 56482139.9844
ВВГз | 4х185+1х95--1 | 48700884.9069 | 58441061.8883
ВВГз | 4х185+1х120--1 | 50483795.8612 | 60580555.0334
ВВГз | 4х185+1х150--1 | 52023419.9073 | 62428103.8888
ВВГз | 4х240+1х70--1 | 60770934.934 | 72925121.9208
ВВГз | 4х240+1х95--1 | 62229497.3778 | 74675396.8534
ВВГз | 4х240+1х120--1 | 63953121.042 | 76743745.2504
ВВГз | 4х240+1х150--1 | 65488737.1494 | 78586484.5792
ВВГз | 4х240+1х185--1 | 67965036.4746 | 81558043.7695
ВВГз | 5х1,5(ож)--0,66 | 519599.4278 | 623519.3133
ВВГз | 5х2,5(ож)--0,66 | 798414.6483 | 958097.578
ВВГз | 5х4(ож)--0,66 | 1236542.244 | 1483850.6928
ВВГз | 5х6(ож)--0,66 | 1794272.2177 | 2153126.6613
ВВГз | 5х10(ож)--0,66 | 2961896.2073 | 3554275.4488
ВВГз | 5х16(ож)--0,66 | 4593733.9564 | 5512480.7477
ВВГз | 5х16--0,66 | 4709960.6469 | 5651952.7762
ВВГз | 5х25(ож)--0,66 | 7281680.0891 | 8738016.107
ВВГз | 5х25--0,66 | 7779239.0549 | 9335086.8659
ВВГз | 5х35--0.66 | 10591086.8242 | 12709304.1891
ВВГз | 5х50--0.66 | 14228583.6006 | 17074300.3207
ВВГз | 5х1,5(ож)--1 | 542082.9914 | 650499.5897
ВВГз | 5х2,5(ож)--1 | 822876.0183 | 987451.222
ВВГз | 5х4(ож)--1 | 1278343.2012 | 1534011.8414
ВВГз | 5х6(ож)--1 | 1839831.555 | 2207797.866
ВВГз | 5х10(ож)--1 | 2980231.296 | 3576277.5552
ВВГз | 5х16(ож)--1 | 4614460.8214 | 5537352.9857
ВВГз | 5х16--1 | 4732055.4444 | 5678466.5333
ВВГз | 5х25(ож)--1 | 7306889.072 | 8768266.8863
ВВГз | 5х25--1 | 7806518.2382 | 9367821.8858
ВВГз | 5х35--1 | 10621122.2432 | 12745346.6918
ВВГз | 5х50--1 | 14263721.7055 | 17116466.0466
ВВГз | 5х70--1 | 20228118.7152 | 24273742.4582
ВВГз | 5х95--1 | 27840400.6162 | 33408480.7395
ВВГз | 5х120--1 | 35545232.5203 | 42654279.0244
ВВГз | 5х150 | 43487406.679 | 52184888.0148
ВВГз | 5х185--1 | 54099522.6069 | 64919427.1283
ВВГз | 5х240--1 | 71308080.9656 | 85569697.1588

## NYМ-J и NYМ-О
Марка кабеля |  | Количество и сечение жил | минималка | прайс
NYМ-О | NYМ-J | 1х1,5 (ож) | 116298.4667 | 139558.16
NYМ-О | NYМ-J | 2х1,5 (ож) | 291716.2781 | 350059.5338
NYМ-О | NYМ-J | 3х1,5 (ож) | 393532.8916 | 472239.4699
NYМ-О | NYМ-J | 4 х 1,5 (ож) | 499939.5673 | 599927.4807
NYМ-О | NYМ-J | 5 х 1,5 (ож) | 607598.0781 | 729117.6937
NYМ-О | NYМ-J | 7 х 1,5 (ож) | 814803.717 | 977764.4604
NYМ-О | NYМ-J | 10 х 1,5 (ож) | 1146776.2804 | 1376131.5365
NYМ-О | NYМ-J | 1 х 2,5 (ож) | 177632.3162 | 213158.7794
NYМ-О | NYМ-J | 2 х 2,5 (ож) | 423437.4011 | 508124.8813
NYМ-О | NYМ-J | 3 х 2,5 (ож) | 585337.0359 | 702404.4431
NYМ-О | NYМ-J | 4 х 2,5 (ож) | 752711.5393 | 903253.8471
NYМ-О | NYМ-J | 5 х 2,5 (ож) | 921579.1885 | 1105895.0262
NYМ-О | NYМ-J | 7 х 2,5 (ож) | 1250010.4694 | 1500012.5633
NYМ-О | NYМ-J | 10 х 2,5 (ож) | 1767715.7275 | 2121258.873
NYМ-О | NYМ-J | 1х4 (ож) | 276351.3577 | 331621.6292
NYМ-О | NYМ-J | 2х4 (ож) | 642322.8221 | 770787.3865
NYМ-О | NYМ-J | 3х4 (ож) | 899723.4265 | 1079668.1118
NYМ-О | NYМ-J | 4х4 (ож) | 1165566.5795 | 1398679.8954
NYМ-О | NYМ-J | 5 х 4 (ож) | 1432768.872 | 1719322.6464
NYМ-О | NYМ-J | 1х6 (ож) | 399508.1853 | 479409.8223
NYМ-О | NYМ-J | 2х6 (ож) | 903539.0189 | 1084246.8227
NYМ-О | NYМ-J | 3 х 6 (ож) | 1282333.5812 | 1538800.2974
NYМ-О | NYМ-J | 4 х 6 (ож) | 1670206.3869 | 2004247.6643
NYМ-О | NYМ-J | 5 х 6 (ож) | 2060555.0772 | 2472666.0927
NYМ-О | NYМ-J | 2х 10 | 1420640.4715 | 1704768.5658
NYМ-О | NYМ-J | 3х 10 | 2042682.6982 | 2451219.2379
NYМ-О | NYМ-J | 4 х 10 | 2676248.5124 | 3211498.2149
NYМ-О | NYМ-J | 5 х 10 | 3326608.0306 | 3991929.6367
NYМ-О | NYМ-J | 2х16 | 2225271.0385 | 2670325.2462
NYМ-О | NYМ-J | 3х16 | 3237241.8316 | 3884690.1979
NYМ-О | NYМ-J | 4х16 | 4252720.0734 | 5103264.0881
NYМ-О | NYМ-J | 5х16 | 5272621.1986 | 6327145.4383
NYМ-О | NYМ-J | 2х25 | 3643833.4177 | 4372600.1013
NYМ-О | NYМ-J | 3х25 | 5301393.9915 | 6361672.7898
NYМ-О | NYМ-J | 4х25 | 7006337.1716 | 8407604.606
NYМ-О | NYМ-J | 5х25 | 8696137.7462 | 10435365.2955
NYМ-О | NYМ-J | 2х35 | 4949623.9114 | 5939548.6937
NYМ-О | NYМ-J | 3х35 | 7221213.4911 | 8665456.1893
NYМ-О | NYМ-J | 4х35 | 9522121.1243 | 11426545.3492
NYМ-О | NYМ-J | 5х35 | 11831024.5903 | 14197229.5084
Примечание: 1. Кабели марки NYМ-J изготавливается с жёлто-зелёной жилой;
2. Кабели марки NYМ-О изготавливается без жёлто-зелёной жилы;
Число жил в кабеле: |  | Кабели марки NYM-J
1 |  | Жёлто-зелёная
2 |  | Жёлто-зелёная, чёрная
3 |  | Жёлто-зелёная, чёрная, синяя
4 |  | Жёлто-зелёная, чёрная, синяя, коричневая
5 |  | Жёлто-зелёная, чёрная, синяя, коричневая, чёрная
7 |  | Жёлто-зелёная, остальные шесть чёрного цвета с цифровой маркировкой

## ВБбШв МЖ
Марка кабеля | Количество и сечение жил, мм² | минималка | прайс
ВБбШв | 1х6(ож)--0,66 | 609912.1225 | 731894.547
ВБбШв | 1х10(ож)--0,66 | 826054.7139 | 991265.6567
ВБбШв | 1х16(ож)--0,66 | 1143256.507 | 1371907.8084
ВБбШв | 1х16--0,66 | 1309644.5778 | 1571573.4934
ВБбШв | 1х25(ож)--0,66 | 1654327.892 | 1985193.4704
ВБбШв | 1х25--0,66 | 1744124.8376 | 2092949.8051
ВБбШв | 1х35--0,66 | 2329546.6977 | 2795456.0372
ВБбШв | 1х50--0,66 | 3076354.2085 | 3691625.0502
ВБбШв | 1х6(ож)--1 | 610398.0398 | 732477.6478
ВБбШв | 1х10(ож)--1 | 826063.0869 | 991275.7043
ВБбШв | 1х16(ож)--1 | 1143270.5574 | 1371924.6688
ВБбШв | 1х16--1 | 1310278.6287 | 1572334.3544
ВБбШв | 1х25(ож)--1 | 1654351.5939 | 1985221.9127
ВБбШв | 1х25--1 | 1750795.7311 | 2100954.8774
ВБбШв | 1х35--1 | 2336645.1103 | 2803974.1323
ВБбШв | 1х50--1 | 3084607.006 | 3701528.4073
ВБбШв | 1х70--1 | 4318880.193 | 5182656.2316
ВБбШв | 1х95--1 | 5878338.9089 | 7054006.6907
ВБбШв | 1х120--1 | 7466161.5598 | 8959393.8717
ВБбШв | 1х150--1 | 9123506.2543 | 10948207.5052
ВБбШв | 1х185--1 | 11305709.584 | 13566851.5007
ВБбШв | 1х240--1 | 14803704.0898 | 17764444.9078
ВБбШв | 1х300--1 | 18044439 | 21653326.8
ВБбШв | 1х400--1 | 22703463.4157 | 27244156.0988
ВБбШв | 1х500--1 | 29405912.3252 | 35287094.7903
ВБбШв | 1х630--1 | 37672075.2856 | 45206490.3428
ВБбШв | 1х800--1 | 47769410.3932 | 57323292.4718
ВБбШв | 1х1000--1 | 59991956.7993 | 71990348.1592
ВБбШв | 1х6--0,66 | 580309.7772 | 696371.7327
ВБбШв | 1х10--0,66 | 807306.6275 | 968767.953
ВБбШв | 1х6--1 | 580768.8108 | 696922.573
ВБбШв | 1х10--1 | 807632.9743 | 969159.5692
ВБбШв | 2х1,5(ож)--0,66 | 453202.7267 | 543843.2721
ВБбШв | 2х2,5(ож)--0,66 | 560231.0755 | 672277.2906
ВБбШв | 2х4(ож)--0,66 | 724689.9939 | 869627.9927
ВБбШв | 2х6(ож)--0,66 | 941415.9883 | 1129699.1859
ВБбШв | 2х10(ож)--0,66 | 1459546.0923 | 1751455.3107
ВБбШв | 2х16(ож)--0,66 | 2174869.2618 | 2609843.1141
ВБбШв | 2х16--0,66 | 2573406.6371 | 3088087.9645
ВБбШв | 2х25(ож)--0,66 | 3352095.8432 | 4022515.0119
ВБбШв | 2х25--0,66 | 3581593.1894 | 4297911.8272
ВБбШв | 2х35--0,66 | 4840179.9372 | 5808215.9247
ВБбШв | 2х50--0,66 | 6418103.3831 | 7701724.0598
ВБбШв | 2х6(ож)--1 | 977447.6252 | 1172937.1503
ВБбШв | 2х10(ож)--1 | 1474376.5806 | 1769251.8967
ВБбШв | 2х16(ож)--1 | 2191638.21 | 2629965.8521
ВБбШв | 2х16--1 | 2591553.8878 | 3109864.6654
ВБбШв | 2х25(ож)--1 | 3370867.1303 | 4045040.5564
ВБбШв | 2х25--1 | 3601472.9648 | 4321767.5578
ВБбШв | 2х35--1 | 4862329.3566 | 5834795.2279
ВБбШв | 2х50--1 | 6443358.8191 | 7732030.5829
ВБбШв | 2х70--1 | 9019501.8052 | 10823402.1662
ВБбШв | 2х95--1 | 12376935.8965 | 14852323.0757
ВБбШв | 2х120--1 | 15692216.1468 | 18830659.3761
ВБбШв | 2х150--1 | 19131448.9958 | 22957738.7949
ВБбШв | 2х185--1 | 23804015.3509 | 28564818.4211
ВБбШв | 2х240--1 | 31184550.617 | 37421460.7404
ВБбШв | 2х1,5--0,66 | 430344.3311 | 516413.1973
ВБбШв | 2х2,5--0,66 | 548670.6091 | 658404.731
ВБбШв | 2х4--0,66 | 708540.4248 | 850248.5097
ВБбШв | 2х6--0,66 | 934105.6439 | 1120926.7727
ВБбШв | 2х10--0,66 | 1494271.1553 | 1793125.3863
ВБбШв | 2х1,5--1 | 430180.6547 | 516216.7856
ВБбШв | 2х2,5--1 | 533694.4925 | 640433.391
ВБбШв | 2х4--1 | 710721.0024 | 852865.2028
ВБбШв | 2х6--1 | 958779.5265 | 1150535.4318
ВБбШв | 2х10--1 | 1489228.0125 | 1787073.615
ВБбШв | 2х95+1х35--1 | 14334018.4977 | 17200822.1972
ВБбШв | 2х95+1х50--1 | 15061554.7492 | 18073865.6991
ВБбШв | 2х95+1х70--1 | 16387366.1866 | 19664839.424
ВБбШв | 2х120+1х35--1 | 17634943.6794 | 21161932.4153
ВБбШв | 2х120+1х50--1 | 18323665.6616 | 21988398.7939
ВБбШв | 2х120+1х70--1 | 19539089.4822 | 23446907.3786
ВБбШв | 2х120+1х95--1 | 21193866.6021 | 25432639.9225
ВБбШв | 2х150+1х50--1 | 21745149.9839 | 26094179.9806
ВБбШв | 2х150+1х70--1 | 22915321.6173 | 27498385.9407
ВБбШв | 2х150+1х95--1 | 24786590.4074 | 29743908.4888
ВБбШв | 2х150+1х120--1 | 26309816.157 | 31571779.3884
ВБбШв | 2х185+1х50--1 | 26392757.8049 | 31671309.3658
ВБбШв | 2х185+1х70--1 | 27562929.4383 | 33075515.3259
ВБбШв | 2х185+1х95--1 | 29098902.3177 | 34918682.7813
ВБбШв | 2х185+1х120--1 | 30953963.2722 | 37144755.9267
ВБбШв | 2х185+1х150--1 | 32492011.9482 | 38990414.3379
ВБбШв | 2х240+1х70--1 | 34908131.0772 | 41889757.2926
ВБбШв | 2х240+1х95--1 | 36375778.6044 | 43650934.3253
ВБбШв | 2х240+1х120--1 | 38072403.8431 | 45686884.6118
ВБбШв | 2х240+1х150--1 | 39673308.4517 | 47607970.142
ВБбШв | 2х240+1х185--1 | 42107946.673 | 50529536.0076
ВБбШв | 3х1,5(ож)--0,66 | 536616.5253 | 643939.8304
ВБбШв | 3х2,5(ож)--0,66 | 696821.5608 | 836185.873
ВБбШв | 3х4(ож)--0,66 | 943060.9962 | 1131673.1955
ВБбШв | 3х6(ож)--0,66 | 1283783.7907 | 1540540.5488
ВБбШв | 3х10(ож)--0,66 | 2034757.2914 | 2441708.7497
ВБбШв | 3х16(ож)--0,66 | 3077955.1891 | 3693546.227
ВБбШв | 3х16--0,66 | 3651487.7729 | 4381785.3275
ВБбШв | 3х25(ож)--0,66 | 4786931.1076 | 5744317.3291
ВБбШв | 3х25--0,66 | 5151389.4961 | 6181667.3954
ВБбШв | 3х35--0,66 | 6938726.6028 | 8326471.9233
ВБбШв | 3х50--0,66 | 9230109.0145 | 11076130.8174
ВБбШв | 3х1,5(ож)--1 | 537107.2207 | 644528.6649
ВБбШв | 3х2,5(ож)--1 | 697317.7965 | 836781.3558
ВБбШв | 3х4(ож)--1 | 964472.7076 | 1157367.2492
ВБбШв | 3х6(ож)--1 | 1330115.4537 | 1596138.5445
ВБбШв | 3х10(ож)--1 | 2051299.7308 | 2461559.6769
ВБбШв | 3х16(ож)--1 | 3096171.4919 | 3715405.7903
ВБбШв | 3х16--1 | 3671860.9685 | 4406233.1622
ВБбШв | 3х25(ож)--1 | 4807992.9781 | 5769591.5738
ВБбШв | 3х25--1 | 5174970.5206 | 6209964.6248
ВБбШв | 3х35--1 | 6963750.0723 | 8356500.0868
ВБбШв | 3х50--1 | 9258168.2169 | 11109801.8602
ВБбШв | 3х70--1 | 13110982.9913 | 15733179.5895
ВБбШв | 3х95--1 | 17906726.4911 | 21488071.7893
ВБбШв | 3х120--1 | 22774472.6812 | 27329367.2175
ВБбШв | 3х150--1 | 27867789.2761 | 33441347.1313
ВБбШв | 3х185--1 | 34588783.9864 | 41506540.7836
ВБбШв | 3х240--1 | 45491746.1251 | 54590095.3502
ВБбШв | 3х1,5--0,66 | 513555.6164 | 616266.7397
ВБбШв | 3х2,5--0,66 | 668630.0068 | 802356.0082
ВБбШв | 3х4--0,66 | 905537.4432 | 1086644.9318
ВБбШв | 3х6--0,66 | 1259657.0534 | 1511588.4641
ВБбШв | 3х10--0,66 | 2056567.311 | 2467880.7732
ВБбШв | 3х1,5--1 | 513923.0418 | 616707.6502
ВБбШв | 3х2,5--1 | 669536.992 | 803444.3903
ВБбШв | 3х4--1 | 949262.3623 | 1139114.8347
ВБбШв | 3х6--1 | 1306609.8403 | 1567931.8084
ВБбШв | 3х10--1 | 2074136.1613 | 2488963.3935
ВБбШв | 3х2,5+1х1,5--0,66 | 756105.634 | 907326.7608
ВБбШв | 3х4+1х2,5--0,66 | 1077298.0732 | 1292757.6878
ВБбШв | 3х6+1х2,5--0,66 | 1422543.9419 | 1707052.7302
ВБбШв | 3х6+1х4--0,66 | 1518603.6758 | 1822324.411
ВБбШв | 3х10+1х4--0,66 | 2291300.4553 | 2749560.5463
ВБбШв | 3х10+1х6--0,66 | 2415350.3657 | 2898420.4389
ВБбШв | 3х6+1х2,5--1 | 1451695.1162 | 1742034.1394
ВБбШв | 3х6+1х4--1 | 1566684.9239 | 1880021.9086
ВБбШв | 3х10+1х4--1 | 2321810.5393 | 2786172.6471
ВБбШв | 3х10+1х6--1 | 2453022.0983 | 2943626.5179
ВБбШв | 3х2,5+1х1,5(ож)--0,66 | 778726.3268 | 934471.5922
ВБбШв | 3х4+1х2,5 (ож)--0,66 | 1086893.2464 | 1304271.8956
ВБбШв | 3х6+1х2,5 (ож)--0,66 | 1440381.8461 | 1728458.2153
ВБбШв | 3х6+1х4 (ож)--0,66 | 1537852.3568 | 1845422.8282
ВБбШв | 3х10+1х4 (ож)--0,66 | 2282414.5663 | 2738897.4796
ВБбШв | 3х10+1х6 (ож)--0,66 | 2413800.4383 | 2896560.526
ВБбШв | 3х16+1х6 (ож)--0,66 | 3419584.423 | 4103501.3076
ВБбШв | 3х16+1х6--0,66 | 3995335.3457 | 4794402.4149
ВБбШв | 3х16+1х10 (ож)--0,66 | 3689273.5069 | 4427128.2082
ВБбШв | 3х16+1х10--0,66 | 4240106.6427 | 5088127.9713
ВБбШв | 3х25+1х10 (ож)--0,66 | 5751868.7627 | 6902242.5152
ВБбШв | 3х25+1х10--0,66 | 5718439.5581 | 6862127.4697
ВБбШв | 3х25+1х16 (ож)--0,66 | 5788265.6631 | 6945918.7958
ВБбШв | 3х25+1х16--0,66 | 6075780.6808 | 7290936.817
ВБбШв | 3х25+1х16--0,66 | 6293165.4497 | 7551798.5396
ВБбШв | 3х35+1х10--0,66 | 7509794.6449 | 9011753.5739
ВБбШв | 3х35+1х16--0,66 | 7828927.8974 | 9394713.4769
ВБбШв | 3х35+1х16--0,66 | 8043435.4107 | 9652122.4928
ВБбШв | 3х35+1х25--0,66 | 8540032.024 | 10248038.4288
ВБбШв | 3х50+1х16--0,66 | 10126762.9514 | 12152115.5417
ВБбШв | 3х50+1х16--0,66 | 10294639.0439 | 12353566.8527
ВБбШв | 3х50+1х25--0,66 | 10703362.7826 | 12844035.3391
ВБбШв | 3х50+1х25--0,66 | 10792926.5178 | 12951511.8214
ВБбШв | 3х50+1х35--0,66 | 11455964.0336 | 13747156.8403
ВБбШв | 3х6+1х2,5 (ож)--1 | 1490977.6025 | 1789173.123
ВБбШв | 3х6+1х4 (ож)--1 | 1591958.3484 | 1910350.0181
ВБбШв | 3х10+1х4 (ож)--1 | 2301104.285 | 2761325.1419
ВБбШв | 3х10+1х6 (ож)--1 | 2433320.1526 | 2919984.1832
ВБбШв | 3х16+1х6 (ож)--1 | 3462589.8286 | 4155107.7943
ВБбШв | 3х16+1х6--1 | 4016005.7611 | 4819206.9134
ВБбШв | 3х16+1х10 (ож)--1 | 3711226.2276 | 4453471.4731
ВБбШв | 3х16+1х10--1 | 4261936.7941 | 5114324.1529
ВБбШв | 3х25+1х10 (ож)--1 | 5412517.7781 | 6495021.3337
ВБбШв | 3х25+1х10--1 | 5742367.3744 | 6890840.8493
ВБбШв | 3х25+1х16 (ож)--1 | 5813944.6296 | 6976733.5555
ВБбШв | 3х25+1х16--1 | 6101645.9431 | 7321975.1318
ВБбШв | 3х25+1х16--1 | 6320402.2264 | 7584482.6717
ВБбШв | 3х35+1х10--1 | 7535711.5902 | 9042853.9082
ВБбШв | 3х35+1х16--1 | 7854846.8365 | 9425816.2038
ВБбШв | 3х35+1х16--1 | 8070928.1384 | 9685113.766
ВБбШв | 3х50+1х16--1 | 10156327.8737 | 12187593.4485
ВБбШв | 3х50+1х16--1 | 10334562.8913 | 12401475.4695
ВБбШв | 3х50+1х25--1 | 10734282.0872 | 12881138.5046
ВБбШв | 3х50+1х25--1 | 10823792.835 | 12988551.402
ВБбШв | 3х50+1х35--1 | 11500120.0237 | 13800144.0284
ВБбШв | 3х70+1х25--1 | 14547725.701 | 17457270.8411
ВБбШв | 3х70+1х25--1 | 14638298.9071 | 17565958.6885
ВБбШв | 3х70+1х35--1 | 15259247.6781 | 18311097.2137
ВБбШв | 3х70+1х50--1 | 16072278.1584 | 19286733.7901
ВБбШв | 3х95+1х35--1 | 20004912.7148 | 24005895.2577
ВБбШв | 3х95+1х50--1 | 20795955.6887 | 24955146.8265
ВБбШв | 3х95+1х70--1 | 22158216.1795 | 26589859.4153
ВБбШв | 3х120+1х35--1 | 24924495.6533 | 29909394.7839
ВБбШв | 3х120+1х50--1 | 25617840.8356 | 30741409.0027
ВБбШв | 3х120+1х70--1 | 26988566.9674 | 32386280.3608
ВБбШв | 3х120+1х95--1 | 28645950.3939 | 34375140.4727
ВБбШв | 3х150+1х50--1 | 30688547.0109 | 36826256.4131
ВБбШв | 3х150+1х70--1 | 31844044.5617 | 38212853.4741
ВБбШв | 3х150+1х95--1 | 33698381.6325 | 40438057.959
ВБбШв | 3х150+1х120--1 | 35227482.2631 | 42272978.7157
ВБбШв | 3х185+1х50--1 | 37429818.1047 | 44915781.7256
ВБбШв | 3х185+1х70--1 | 38578969.0333 | 46294762.8399
ВБбШв | 3х185+1х95--1 | 40402312.306 | 48482774.7672
ВБбШв | 3х185+1х120--1 | 42194249.0366 | 50633098.8439
ВБбШв | 3х185+1х150--1 | 43739236.754 | 52487084.1048
ВБбШв | 3х240+1х70--1 | 49542428.0211 | 59450913.6253
ВБбШв | 3х240+1х95--1 | 51018653.639 | 61222384.3668
ВБбШв | 3х240+1х120--1 | 52767645.424 | 63321174.5088
ВБбШв | 3х240+1х150--1 | 54310420.5607 | 65172504.6728
ВБбШв | 3х240+1х185--1 | 56725153.5125 | 68070184.2149
ВБбШв | 4х2,5+1х1,5--0,66 | 881480.6736 | 1057776.8084
ВБбШв | 4х4+1х2,5--0,66 | 1317655.0362 | 1581186.0435
ВБбШв | 4х6+1х2,5--0,66 | 1766728.7672 | 2120074.5206
ВБбШв | 4х6+1х4--0,66 | 1870454.5312 | 2244545.4374
ВБбШв | 4х10+1х4--0,66 | 2886121.0403 | 3463345.2484
ВБбШв | 4х10+1х6--0,66 | 3002930.4023 | 3603516.4827
ВБбШв | 4х2,5+1х1,5--1 | 916708.531 | 1100050.2372
ВБбШв | 4x4+1x2,5--1 | 1353722.0339 | 1624466.4407
ВБбШв | 4х6+1х2,5--1 | 1807910.4872 | 2169492.5847
ВБбШв | 4х6+1х4--1 | 1934457.0564 | 2321348.4677
ВБбШв | 4х10+1х4--1 | 2932126.7723 | 3518552.1268
ВБбШв | 4х10+1х6--1 | 3063259.2865 | 3675911.1438
ВБбШв | 4х1,5(ож)--0,66 | 619451.0583 | 743341.2699
ВБбШв | 4х2,5(ож)--0,66 | 831985.7033 | 998382.844
ВБбШв | 4х4(ож)--0,66 | 1168868.7175 | 1402642.4609
ВБбШв | 4х6(ож)--0,66 | 1646191.2628 | 1975429.5154
ВБбШв | 4х10(ож)--0,66 | 2631154.0467 | 3157384.856
ВБбШв | 4х16(ож)--0,66 | 4008342.6012 | 4810011.1214
ВБбШв | 4х16--0,66 | 4762439.7619 | 5714927.7143
ВБбШв | 4х25(ож)--0,66 | 6302708.6018 | 7563250.3222
ВБбШв | 4х25--0,66 | 6738570.961 | 8086285.1532
ВБбШв | 4х35--0,66 | 9105031.54 | 10926037.848
ВБбШв | 4х50--0,66 | 12162860.2461 | 14595432.2953
ВБбШв | 4х1,5(ож)--1 | 619033.2499 | 742839.8999
ВБбШв | 4х2,5(ож)--1 | 831988.3214 | 998385.9856
ВБбШв | 4х4(ож)--1 | 1219524.2541 | 1463429.1049
ВБбШв | 4х6(ож)--1 | 1700284.8754 | 2040341.8505
ВБбШв | 4х10(ож)--1 | 2650574.9843 | 3180689.9812
ВБбШв | 4х16(ож)--1 | 4030272.2115 | 4836326.6538
ВБбШв | 4х16--1 | 4785975.1248 | 5743170.1497
ВБбШв | 4х25(ож)--1 | 6328341.2452 | 7594009.4942
ВБбШв | 4х25--1 | 6766497.2375 | 8119796.685
ВБбШв | 4х35--1 | 9135363.5601 | 10962436.2722
ВБбШв | 4х50--1 | 12197379.7633 | 14636855.7159
ВБбШв | 4х70--1 | 17252974.0225 | 20703568.827
ВБбШв | 4х95--1 | 23641904.7476 | 28370285.6971
ВБбШв | 4х120--1 | 30176928.6929 | 36212314.4315
ВБбШв | 4х150--1 | 36775050.3453 | 44130060.4144
ВБбШв | 4х185--1 | 45824773.4541 | 54989728.1449
ВБбШв | 4х240--1 | 60096260.7342 | 72115512.8811
ВБбШв | 4х1,5--0,66 | 595071.8999 | 714086.2799
ВБбШв | 4х2,5--0,66 | 801801.0955 | 962161.3146
ВБбШв | 4х4--0,66 | 1150547.5296 | 1380657.0355
ВБбШв | 4х6--0,66 | 1615871.1021 | 1939045.3225
ВБбШв | 4х10--0,66 | 2660870.2822 | 3193044.3387
ВБбШв | 4х1,5--1 | 595577.71 | 714693.252
ВБбШв | 4х2,5--1 | 805229.3146 | 966275.1775
ВБбШв | 4х4--1 | 1201757.26 | 1442108.7121
ВБбШв | 4х6--1 | 1671007.4963 | 2005208.9956
ВБбШв | 4х10--1 | 2681056.5368 | 3217267.8442
ВБбШв | 4х2,5+1х1,5--0,66 | 881480.6736 | 1057776.8084
ВБбШв | 4х4+1х2,5--0,66 | 1317655.0362 | 1581186.0435
ВБбШв | 4х6+1х2,5--0,66 | 1766728.7672 | 2120074.5206
ВБбШв | 4х6+1х4--0,66 | 1870454.5312 | 2244545.4374
ВБбШв | 4х10+1х4--0,66 | 2886121.0403 | 3463345.2484
ВБбШв | 4х10+1х6--0,66 | 3002930.4023 | 3603516.4827
ВБбШв | 4х2,5+1х1,5--1 | 916708.531 | 1100050.2372
ВБбШв | 4x4+1x2,5--1 | 1353722.0339 | 1624466.4407
ВБбШв | 4х6+1х2,5--1 | 1807910.4872 | 2169492.5847
ВБбШв | 4х6+1х4--1 | 1934457.0564 | 2321348.4677
ВБбШв | 4х10+1х4--1 | 2932126.7723 | 3518552.1268
ВБбШв | 4х10+1х6--1 | 3063259.2865 | 3675911.1438
ВБбШв | 4х1,5+1х1(ож)--0,66 | 672335.6696 | 806802.8035
ВБбШв | 4х2,5+1х1,5(ож)--0,66 | 912118.8842 | 1094542.661
ВБбШв | 4х4+1х2,5 (ож)--0,66 | 1336133.0579 | 1603359.6694
ВБбШв | 4х6+1х2,5 (ож)--0,66 | 1798395.664 | 2158074.7968
ВБбШв | 4х6+1х4 (ож)--0,66 | 1902438.9662 | 2282926.7594
ВБбШв | 4х10+1х4 (ож)--0,66 | 2852227.2556 | 3422672.7067
ВБбШв | 4х10+1х6 (ож)--0,66 | 2980592.3016 | 3576710.762
ВБбШв | 4х16+1х6 (ож)--0,66 | 4349073.9463 | 5218888.7355
ВБбШв | 4х16+1х6--0,66 | 5102946.301 | 6123535.5612
ВБбШв | 4х16+1х10 (ож)--0,66 | 4633941.242 | 5560729.4903
ВБбШв | 4х16+1х10--0,66 | 5387908.2086 | 6465489.8503
ВБбШв | 4х25+1х10 (ож)--0,66 | 7195843.2089 | 8635011.8507
ВБбШв | 4х25+1х10--0,66 | 7294985.1842 | 8753982.221
ВБбШв | 4х25+1х16 (ож)--0,66 | 7221609.5454 | 8665931.4545
ВБбШв | 4х25+1х16--0,66 | 7649475.4617 | 9179370.5541
ВБбШв | 4х25+1х16--0,66 | 7894671.3717 | 9473605.646
ВБбШв | 4х35+1х10--0,66 | 9658286.5256 | 11589943.8307
ВБбШв | 4х35+1х16--0,66 | 9965419.1894 | 11958503.0273
ВБбШв | 4х35+1х16--0,66 | 10191618.8241 | 12229942.5889
ВБбШв | 4х35+1х25--0,66 | 10731498.3243 | 12877797.9892
ВБбШв | 4х50+1х16--0,66 | 13036345.344 | 15643614.4128
ВБбШв | 4х50+1х16--0,66 | 13209548.4938 | 15851458.1926
ВБбШв | 4х50+1х25--0,66 | 13654074.6529 | 16384889.5835
ВБбШв | 4х50+1х25--0,66 | 13750242.9607 | 16500291.5528
ВБбШв | 4х50+1х35--0,66 | 14434049.7913 | 17320859.7496
ВБбШв | 4х1,5+1х1 (ож)--1 | 671928.6955 | 806314.4346
ВБбШв | 4х2,5+1х1,5 (ож)--1 | 929103.6642 | 1114924.397
ВБбШв | 4x4+1x2,5 (ож)--1 | 1411844.9064 | 1694213.8877
ВБбШв | 4х6+1х2,5 (ож)--1 | 1855914.7369 | 2227097.6843
ВБбШв | 4х6+1х4 (ож)--1 | 1966193.5977 | 2359432.3173
ВБбШв | 4х10+1х4 (ож)--1 | 2937270.831 | 3524724.9972
ВБбШв | 4х10+1х6 (ож)--1 | 3036888.4012 | 3644266.0814
ВБбШв | 4х16+1х6 (ож)--1 | 4400910.3186 | 5281092.3824
ВБбШв | 4х16+1х6--1 | 5171002.0465 | 6205202.4559
ВБбШв | 4х16+1х10 (ож)--1 | 4662659.5588 | 5595191.4706
ВБбШв | 4х16+1х10--1 | 5470542.3277 | 6564650.7932
ВБбШв | 4х25+1х10 (ож)--1 | 6936273.3051 | 8323527.9661
ВБбШв | 4х25+1х10--1 | 7325938.9022 | 8791126.6826
ВБбШв | 4х25+1х16 (ож)--1 | 7318071.6757 | 8781686.0109
ВБбШв | 4х25+1х16--1 | 7682641.6911 | 9219170.0293
ВБбШв | 4х25+1х16--1 | 7931599.9745 | 9517919.9694
ВБбШв | 4х35+1х10--1 | 9671006.8749 | 11605208.2498
ВБбШв | 4х35+1х16--1 | 9999419.2113 | 11999303.0535
ВБбШв | 4х35+1х16--1 | 10228023.4268 | 12273628.1122
ВБбШв | 4х50+1х16--1 | 13119567.8375 | 15743481.405
ВБбШв | 4х50+1х16--1 | 13293538.5186 | 15952246.2223
ВБбШв | 4х50+1х25--1 | 13695714.1899 | 16434857.0279
ВБбШв | 4х50+1х25--1 | 13792873.6805 | 16551448.4167
ВБбШв | 4х70+1х25--1 | 18651907.2229 | 22382288.6675
ВБбШв | 4х70+1х25--1 | 18746648.6699 | 22495978.4039
ВБбШв | 4х70+1х35--1 | 19371936.6661 | 23246323.9993
ВБбШв | 4х70+1х50--1 | 20246046.155 | 24295255.386
ВБбШв | 4х95+1х35--1 | 25759546.7623 | 30911456.1147
ВБбШв | 4х95+1х50--1 | 26549920.4525 | 31859904.543
ВБбШв | 4х95+1х70--1 | 27963607.3511 | 33556328.8213
ВБбШв | 4х120+1х35--1 | 32212461.0945 | 38654953.3134
ВБбШв | 4х120+1х50--1 | 32921519.9316 | 39505823.9179
ВБбШв | 4х120+1х70--1 | 34215367.4329 | 41058440.9195
ВБбШв | 4х120+1х95--1 | 35988591.4023 | 43186309.6827
ВБбШв | 4х150+1х50--1 | 39505934.4074 | 47407121.2889
ВБбШв | 4х150+1х70--1 | 40631327.4822 | 48757592.9786
ВБбШв | 4х150+1х95--1 | 42778601.493 | 51334321.7916
ВБбШв | 4х150+1х120--1 | 44343782.0514 | 53212538.4617
ВБбШв | 4х185+1х50--1 | 48540502.0215 | 58248602.4258
ВБбШв | 4х185+1х70--1 | 49639356.2289 | 59567227.4746
ВБбШв | 4х185+1х95--1 | 51381469.6889 | 61657763.6267
ВБбШв | 4х185+1х120--1 | 53318590.5874 | 63982308.7049
ВБбШв | 4х185+1х150--1 | 54907843.7029 | 65889412.4435
ВБбШв | 4х240+1х70--1 | 64232137.5453 | 77078565.0543
ВБбШв | 4х240+1х95--1 | 65737431.3536 | 78884917.6243
ВБбШв | 4х240+1х120--1 | 67462383.7966 | 80954860.5559
ВБбШв | 4х240+1х150--1 | 69047474.8218 | 82856969.7862
ВБбШв | 4х240+1х185--1 | 71743966.516 | 86092759.8192
ВБбШв | 5х1,5(ож)--0,66 | 700642.1299 | 840770.5559
ВБбШв | 5х2,5(ож)--0,66 | 966050.1229 | 1159260.1475
ВБбШв | 5х4(ож)--0,66 | 1419492.6184 | 1703391.142
ВБбШв | 5х6(ож)--0,66 | 2012006.987 | 2414408.3844
ВБбШв | 5х10(ож)--0,66 | 3244843.6712 | 3893812.4055
ВБбШв | 5х16(ож)--0,66 | 4963606.4502 | 5956327.7403
ВБбШв | 5х16--0,66 | 5944801.2295 | 7133761.4754
ВБбШв | 5х25(ож)--0,66 | 7819956.6875 | 9383948.025
ВБбШв | 5х25--0,66 | 8351314.9044 | 10021577.8853
ВБбШв | 5х35--0,66 | 11302355.7248 | 13562826.8698
ВБбШв | 5х50--0,66 | 15155490.6825 | 18186588.819
ВБбШв | 5х1,5(ож)--1 | 705254.355 | 846305.226
ВБбШв | 5х2,5(ож)--1 | 988044.0439 | 1185652.8527
ВБбШв | 5х4(ож)--1 | 1483958.844 | 1780750.6128
ВБбШв | 5х6(ож)--1 | 2080575.7788 | 2496690.9346
ВБбШв | 5х10(ож)--1 | 3273872.4568 | 3928646.9482
ВБбШв | 5х16(ож)--1 | 5000631.6617 | 6000757.994
ВБбШв | 5х16--1 | 5980579.8194 | 7176695.7832
ВБбШв | 5х25(ож)--1 | 7857503.5508 | 9429004.261
ВБбШв | 5х25--1 | 8391074.4495 | 10069289.3394
ВБбШв | 5х35--1 | 11351177.6181 | 13621413.1417
ВБбШв | 5х50--1 | 15206191.2406 | 18247429.4888
ВБбШв | 5х70--1 | 21464506.9106 | 25757408.2927
ВБбШв | 5х95--1 | 29501213.4387 | 35401456.1265
ВБбШв | 5х120--1 | 37573414.8737 | 45088097.8484
ВБбШв | 5х150--1 | 45947534.3975 | 55137041.277
ВБбШв | 5х185--1 | 57088005.8128 | 68505606.9753
ВБбШв | 5х240--1 | 75220764.7083 | 90264917.6499

## NYY-O, NYY-J
Марка кабеля | Количество и сечение жил, мм² | минималка | прайс
NYY-O | 1х1,5(ож)--0,66/1,0 | 112131.0343 | 134557.2412
NYY-O | 1х2,5(ож)--0,66/1,0 | 171320.7951 | 205584.9541
NYY-O | 1х4(ож)--0,66/1,0 | 266520.8954 | 319825.0744
NYY-O | 1х6(ож)--0,66/1,0 | 385131.7801 | 462158.1361
NYY-O | 1х10(ож)--0,66/1,0 | 621207.0097 | 745448.4116
NYY-O | 1х10--0,66/1,0 | 631752.3637 | 758102.8364
NYY-O | 1х16(ож)--0,66/1,0 | 977404.9965 | 1172885.9958
NYY-O | 1х16--0,66/1,0 | 1001279.3238 | 1201535.1885
NYY-O | 1х25(ож)--0,66/1,0 | 1540662.9825 | 1848795.579
NYY-O | 1х25--0,66/1,0 | 1644420.746 | 1973304.8951
NYY-O | 1х35--0,66/1,0 | 2239356.0349 | 2687227.2419
NYY-O | 1х50--0,66/1,0 | 2994099.6389 | 3592919.5667
NYY-O | 1х70--0,66/1,0 | 4252779.8503 | 5103335.8204
NYY-O | 1х95--0,66/1,0 | 5842635.6358 | 7011162.763
NYY-O | 1х120--0,66/1,0 | 7481724.9069 | 8978069.8882
NYY-O | 1х150--0,66/1,0 | 9136604.4892 | 10963925.387
NYY-O | 1х185--0,66/1,0 | 11368838.4408 | 13642606.129
NYY-O | 1х240--0,66/1,0 | 14981857.7166 | 17978229.26
NYY-O | 1х300--0,66/1,0 | 18205799.6697 | 21846959.6036
NYY-O | 1х400--0,66/1,0 | 22997833.9001 | 27597400.6801
NYY-O | 1х500--0,66/1,0 | 29923391.1098 | 35908069.3318
NYY-O | 1х630--0,66/1,0 | 38317283.9625 | 45980740.755
NYY-J | 1х1,5(ож)--0,66/1,0 | 112131.0343 | 134557.2412
NYY-J | 1х2,5(ож)--0,66/1,0 | 171320.7951 | 205584.9541
NYY-J | 1х4(ож)--0,66/1,0 | 266520.8954 | 319825.0744
NYY-J | 1х6(ож)--0,66/1,0 | 385131.7801 | 462158.1361
NYY-J | 1х10(ож)--0,66/1,0 | 621207.0097 | 745448.4116
NYY-J | 1х10--0,66/1,0 | 631752.3637 | 758102.8364
NYY-J | 1х16(ож)--0,66/1,0 | 977404.9965 | 1172885.9958
NYY-J | 1х16--0,66/1,0 | 1001279.3238 | 1201535.1885
NYY-J | 1х25(ож)--0,66/1,0 | 1540662.9825 | 1848795.579
NYY-J | 1х25--0,66/1,0 | 1644420.746 | 1973304.8951
NYY-J | 1х35--0,66/1,0 | 2239356.0349 | 2687227.2419
NYY-J | 1х50--0,66/1,0 | 2994099.6389 | 3592919.5667
NYY-J | 1х70--0,66/1,0 | 4252779.8503 | 5103335.8204
NYY-J | 1х95--0,66/1,0 | 5842635.6358 | 7011162.763
NYY-J | 1х120--0,66/1,0 | 7481724.9069 | 8978069.8882
NYY-J | 1х150--0,66/1,0 | 9136604.4892 | 10963925.387
NYY-J | 1х185--0,66/1,0 | 11368838.4408 | 13642606.129
NYY-J | 1х240--0,66/1,0 | 14981857.7166 | 17978229.26
NYY-J | 1х300--0,66/1,0 | 18205799.6697 | 21846959.6036
NYY-J | 1х400--0,66/1,0 | 22997833.9001 | 27597400.6801
NYY-J | 1х500--0,66/1,0 | 29923391.1098 | 35908069.3318
NYY-J | 1х630--0,66/1,0 | 38317283.9625 | 45980740.755
NYY-О | 2х1,5(ож)--0,66/1,0 | 281340.6154 | 337608.7385
NYY-О | 2х2,5(ож)--0,66/1,0 | 408460.9659 | 490153.1591
NYY-О | 2х4(ож)--0,66/1,0 | 619567.3334 | 743480.8001
NYY-О | 2х6(ож)--0,66/1,0 | 870948.4303 | 1045138.1164
NYY-О | 2х10(ож)--0,66/1,0 | 1368120.402 | 1641744.4824
NYY-О | 2х10--0,66/1,0 | 1401214.3782 | 1681457.2538
NYY-О | 2х16(ож)--0,66/1,0 | 2089857.931 | 2507829.5172
NYY-О | 2х16--0,66/1,0 | 2146428.2032 | 2575713.8438
NYY-О | 2х25(ож)--0,66/1,0 | 3288030.4396 | 3945636.5275
NYY-О | 2х25--0,66/1,0 | 3515087.8959 | 4218105.4751
NYY-О | 2х35--0,66/1,0 | 4775250.4948 | 5730300.5937
NYY-О | 2х50--0,66/1,0 | 6369550.3712 | 7643460.4454
NYY-О | 2х70--0,66/1,0 | 8991862.1196 | 10790234.5435
NYY-О | 2х95--0,66/1,0 | 12379519.0284 | 14855422.834
NYY-О | 2х120--0,66/1,0 | 15762885.3906 | 18915462.4687
NYY-О | 2х150--0,66/1,0 | 19256308.8835 | 23107570.6602
NYY-О | 2х185--0,66/1,0 | 23965698.6814 | 28758838.4176
NYY-О | 2х240--0,66/1,0 | 31489338.6023 | 37787206.3228
NYY-O | 3х1,5(ож)--0,66/1,0 | 377909.6175 | 453491.541
NYY-O | 3х2,5(ож)--0,66/1,0 | 562543.6499 | 675052.3798
NYY-O | 3х4(ож)--0,66/1,0 | 864491.8266 | 1037390.1919
NYY-O | 3х6(ож)--0,66/1,0 | 1232126.2314 | 1478551.4777
NYY-O | 3х10(ож)--0,66/1,0 | 1961561.1018 | 2353873.3222
NYY-O | 3х10--0,66/1,0 | 2000826.7621 | 2400992.1145
NYY-O | 3х16(ож)--0,66/1,0 | 3035746.609 | 3642895.9307
NYY-O | 3х16--0,66/1,0 | 3114107.387 | 3736928.8644
NYY-O | 3х25(ож)--0,66/1,0 | 4774187.7348 | 5729025.2817
NYY-O | 3х25--0,66/1,0 | 5100590.0794 | 6120708.0953
NYY-O | 3х35--0,66/1,0 | 6949826.8411 | 8339792.2093
NYY-O | 3х50--0,66/1,0 | 9284928.023 | 11141913.6276
NYY-O | 3х70--0,66/1,0 | 13176763.5205 | 15812116.2247
NYY-O | 3х95--0,66/1,0 | 18112998.3101 | 21735597.9721
NYY-O | 3х120--0,66/1,0 | 23108832.0779 | 27730598.4934
NYY-O | 3х150--0,66/1,0 | 28270365.0709 | 33924438.085
NYY-O | 3х185--0,66/1,0 | 35156031.0835 | 42187237.3002
NYY-O | 3х240--0,66/1,0 | 46289968.8459 | 55547962.6151
NYY-J | 4х1,5(ож)--0,66/1,0 | 480100.2893 | 576120.3472
NYY-J | 4х2,5(ож)--0,66/1,0 | 725437.5468 | 870525.0562
NYY-J | 4х4(ож)--0,66/1,0 | 1122487.8329 | 1346985.3995
NYY-J | 4х6(ож)--0,66/1,0 | 1608892.6453 | 1930671.1743
NYY-J | 4х10(ож)--0,66/1,0 | 2574954.4764 | 3089945.3717
NYY-J | 4х10--0,66/1,0 | 2635938.6878 | 3163126.4253
NYY-J | 4х16(ож)--0,66/1,0 | 3995872.2295 | 4795046.6753
NYY-J | 4х16--0,66/1,0 | 4097800.619 | 4917360.7428
NYY-J | 4х25(ож)--0,66/1,0 | 6320295.3937 | 7584354.4724
NYY-J | 4х25--0,66/1,0 | 6761870.6901 | 8114244.8282
NYY-J | 4х35--0,66/1,0 | 9190425.2409 | 11028510.289
NYY-J | 4х50--0,66/1,0 | 12313520.451 | 14776224.5412
NYY-J | 4х70--0,66/1,0 | 17488190.0621 | 20985828.0745
NYY-J | 4х95--0,66/1,0 | 24005245.1493 | 28806294.1791
NYY-J | 4х120--0,66/1,0 | 30710059.2539 | 36852071.1046
NYY-J | 4х150--0,66/1,0 | 37489886.6231 | 44987863.9477
NYY-J | 4х185--0,66/1,0 | 46731112.4951 | 56077334.9941
NYY-J | 4х240--0,66/1,0 | 61418296.958 | 73701956.3496
NYY-О | 4х1,5(ож)--0,66/1,0 | 480100.2893 | 576120.3472
NYY-О | 4х2,5(ож)--0,66/1,0 | 723455.2265 | 868146.2718
NYY-О | 4х4(ож)--0,66/1,0 | 1119283.395 | 1343140.074
NYY-О | 4х6(ож)--0,66/1,0 | 1605178.4104 | 1926214.0925
NYY-О | 4х10(ож)--0,66/1,0 | 2570428.728 | 3084514.4736
NYY-О | 4х10--0,66/1,0 | 2630934.3545 | 3157121.2254
NYY-О | 4х16(ож)--0,66/1,0 | 3990410.1193 | 4788492.1432
NYY-О | 4х16--0,66/1,0 | 4091759.5252 | 4910111.4302
NYY-О | 4х25(ож)--0,66/1,0 | 6311958.8186 | 7574350.5823
NYY-О | 4х25--0,66/1,0 | 6752479.709 | 8102975.6509
NYY-О | 4х35--0,66/1,0 | 9179705.9739 | 11015647.1687
NYY-О | 4х50--0,66/1,0 | 12298723.5947 | 14758468.3136
NYY-О | 4х70--0,66/1,0 | 17470812.3588 | 20964974.8305
NYY-О | 4х95--0,66/1,0 | 23981754.9723 | 28778105.9667
NYY-О | 4х120--0,66/1,0 | 30683779.0559 | 36820534.867
NYY-О | 4х150--0,66/1,0 | 37457027.5618 | 44948433.0741
NYY-О | 4х185--0,66/1,0 | 46689925.8262 | 56027910.9914
NYY-О | 4х240--0,66/1,0 | 61366464.7606 | 73639757.7127
NYY-J | 5х1,5(ож)--0,66/1,0 | 583781.683 | 700538.0196
NYY-J | 5х2,5(ож)--0,66/1,0 | 886174.1736 | 1063409.0083
NYY-J | 5х4(ож)--0,66/1,0 | 1376677.2936 | 1652012.7523
NYY-J | 5х6(ож)--0,66/1,0 | 1981357.0592 | 2377628.471
NYY-J | 5х10(ож)--0,66/1,0 | 3209479.8572 | 3851375.8286
NYY-J | 5х10--0,66/1,0 | 3270035.3588 | 3924042.4306
NYY-J | 5х16(ож)--0,66/1,0 | 4969419.3461 | 5963303.2153
NYY-J | 5х16--0,66/1,0 | 5096187.8423 | 6115425.4108
NYY-J | 5х25(ож)--0,66/1,0 | 7868957.4621 | 9442748.9545
NYY-J | 5х25--0,66/1,0 | 8407019.6411 | 10088423.5693
NYY-J | 5х35--0,66/1,0 | 11438131.6465 | 13725757.9758
NYY-J | 5х50--0,66/1,0 | 15360931.0674 | 18433117.2809
NYY-J | 5х70--0,66/1,0 | 21784127.8471 | 26140953.4165
NYY-J | 5х95--0,66/1,0 | 29981969.8944 | 35978363.8733
NYY-J | 5х120--0,66/1,0 | 38279481.1757 | 45935377.4109
NYY-J | 5х150--0,66/1,0 | 46832591.8081 | 56199110.1697
NYY-J | 5х185--0,66/1,0 | 58261024.3459 | 69913229.2151
NYY-J | 7х1,5(ож)--0,66/1,0 | 772270.2404 | 926724.2884
NYY-J | 7х2,5(ож)--0,66/1,0 | 1188259.0034 | 1425910.8041
NYY-J | 7х4(ож)--0,66/1,0 | 1856733.941 | 2228080.7292
NYY-J | 7х6(ож)--0,66/1,0 | 2703770.6161 | 3244524.7393
NYY-J | 7х10(ож)--0,66/1,0 | 4366987.1027 | 5240384.5232
NYY-J | 7х10--0,66/1,0 | 4440873.613 | 5329048.3356
NYY-J | 10х1,5(ож)--0,66/1,0 | 1126882.8875 | 1352259.465
NYY-J | 12х1,5(ож)--0,66/1,0 | 1327960.8947 | 1593553.0736
NYY-J | 14х1,5(ож)--0,66/1,0 | 1609580.3257 | 1931496.3909
NYY-J | 16х1,5(ож)--0,66/1,0 | 1822922.1501 | 2187506.5801
NYY-J | 12х2,5(ож)--0,66/1,0 | 2116610.6691 | 2539932.8029
NYY-J | 14х2,5(ож)--0,66/1,0 | 2539342.9406 | 3047211.5287

## КВВГЭ(QPVC)
Марка кабеля | Количество и сечение жил, мм² | минималка | прайс
КВВГЭ(QPVC) | 2 х 0.75 | 206948.1347 | 248337.7616
КВВГЭ(QPVC) | 3 х 0.75 | 258418.1588 | 310101.7906
КВВГЭ(QPVC) | 4 х 0.75 | 313397.7966 | 376077.3559
КВВГЭ(QPVC) | 5 х 0.75 | 369813.5065 | 443776.2078
КВВГЭ(QPVC) | 7 х 0.75 | 472753.5547 | 567304.2657
КВВГЭ(QPVC) | 8 х 0.75 | 529009.4156 | 634811.2987
КВВГЭ(QPVC) | 10 х 0.75 | 584269.8183 | 701123.7819
КВВГЭ(QPVC) | 12 х 0.75 | 679161.8344 | 814994.2013
КВВГЭ(QPVC) | 13 х 0.75 | 730195.7056 | 876234.8467
КВВГЭ(QPVC) | 14 х 0.75 | 776879.893 | 932255.8716
КВВГЭ(QPVC) | 18 х 0.75 | 976701.7904 | 1172042.1485
КВВГЭ(QPVC) | 19 х 0.75 | 1023385.9778 | 1228063.1734
КВВГЭ(QPVC) | 25 х 0.75 | 1329953.8611 | 1595944.6334
КВВГЭ(QPVC) | 27 х 0.75 | 1423322.2359 | 1707986.6831
КВВГЭ(QPVC) | 34 х 0.75 | 1769920.8416 | 2123905.0099
КВВГЭ(QPVC) | 37 х 0.75 | 1909973.4038 | 2291968.0845
КВВГЭ(QPVC) | 52 х 0.75 | 2656190.408 | 3187428.4896
КВВГЭ(QPVC) | 61 х 0.75 | 3091209.3781 | 3709451.2538
КВВГЭ(QPVC) | 2 х 1 | 244303.5617 | 293164.274
КВВГЭ(QPVC) | 3 х 1 | 312104.3986 | 374525.2783
КВВГЭ(QPVC) | 4 х 1 | 383718.5657 | 460462.2788
КВВГЭ(QPVC) | 5 х 1 | 456851.6367 | 548221.964
КВВГЭ(QPVC) | 7 х 1 | 592932.2154 | 711518.6584
КВВГЭ(QPVC) | 8 х 1 | 665933.048 | 799119.6575
КВВГЭ(QPVC) | 10 х 1 | 747414.783 | 896897.7396
КВВГЭ(QPVC) | 12 х 1 | 876709.9931 | 1052051.9918
КВВГЭ(QPVC) | 13 х 1 | 945576.1806 | 1134691.4167
КВВГЭ(QPVC) | 14 х 1 | 1008177.0218 | 1209812.4262
КВВГЭ(QPVC) | 18 х 1 | 1273276.808 | 1527932.1696
КВВГЭ(QPVC) | 19 х 1 | 1335877.6492 | 1603053.1791
КВВГЭ(QPVC) | 25 х 1 | 1740631.5194 | 2088757.8233
КВВГЭ(QPVC) | 27 х 1 | 1865833.2019 | 2238999.8423
Примечание: 1. Допускается наложение пленки ПЭТ-Э продольно или обмоткой. |  | 0 | 0
2. Допускается применение пленки ПЭТ-Э другой ширины. Ширина применяемой пленки ПЭТ-Э должна обеспечивать перекрытие лент не менее 15%. |  | 0 | 0
3. Конструкция кабелей согласовывается с заказчиком. Кабель изготавливается по номеру контракта. |  | 0 | 0
КВВГЭ(QPVC) | 34х 1 | 2337131.5886 | 2804557.9063
КВВГЭ(QPVC) | 37 х 1 | 2524934.1122 | 3029920.9347
КВВГЭ(QPVC) | 52 х 1 | 3501964.7048 | 4202357.6458
КВВГЭ(QPVC) | 61 х 1 | 4101621.6905 | 4921946.0286
КВВГЭ(QPVC) | 2 х 1.5 | 309104.3873 | 370925.2648
КВВГЭ(QPVC) | 3 х 1.5 | 406032.2676 | 487238.7211
КВВГЭ(QPVC) | 4 х 1.5 | 507543.3033 | 609051.964
КВВГЭ(QPVC) | 5 х 1.5 | 610218.5859 | 732262.3031
КВВГЭ(QPVC) | 7 х 1.5 | 803745.0377 | 964494.0452
КВВГЭ(QPVC) | 8 х 1.5 | 906329.4977 | 1087595.3972
КВВГЭ(QPVC) | 10 х 1.5 | 1042820.8059 | 1251384.9671
КВВГЭ(QPVC) | 12 х 1.5 | 1228751.2478 | 1474501.4973
КВВГЭ(QPVC) | 13 х 1.5 | 1327186.0054 | 1592623.2065
КВВГЭ(QPVC) | 14 х 1.5 | 1418127.9972 | 1701753.5966
КВВГЭ(QPVC) | 18 х 1.5 | 1798290.9384 | 2157949.1261
КВВГЭ(QPVC) | 19 х 1.5 | 1889232.9302 | 2267079.5163
КВВГЭ(QPVC) | 25 х 1.5 | 2479301.4653 | 2975161.7584
КВВГЭ(QPVC) | 27 х 1.5 | 2661185.4489 | 3193422.5387
КВВГЭ(QPVC) | 34 х 1.5 | 3323101.1356 | 3987721.3628
КВВГЭ(QPVC) | 37 х 1.5 | 3595927.111 | 4315112.5332
КВВГЭ(QPVC) | 52 х 1.5 | 5023406.3726 | 6028087.6471
КВВГЭ(QPVC) | 61 х 1.5 | 5861080.7021 | 7033296.8426
КВВГЭ(QPVC) | 2 х 2.5 | 432110.6441 | 518532.7729
КВВГЭ(QPVC) | 3 х 2.5 | 584379.3548 | 701255.2258
КВВГЭ(QPVC) | 4 х 2.5 | 742504.0719 | 891004.8863
КВВГЭ(QPVC) | 5 х 2.5 | 901307.6429 | 1081569.1715
КВВГЭ(QPVC) | 7 х 2.5 | 1139782.2573 | 1367738.7088
КВВГЭ(QPVC) | 8 х 2.5 | 1294263.8249 | 1553116.5898
КВВГЭ(QPVC) | 10 х 2.5 | 1609080.5531 | 1930896.6637
КВВГЭ(QPVC) | 12 х 2.5 | 1905160.4915 | 2286192.5898
КВВГЭ(QPVC) | 13 х 2.5 | 2059019.5769 | 2470823.4923
КВВГЭ(QPVC) | 14 х 2.5 | 2204700.4449 | 2645640.5339
Примечание: 1. Допускается наложение пленки ПЭТ-Э продольно или обмоткой. |  | 0 | 0
2. Допускается применение пленки ПЭТ-Э другой ширины. Ширина применяемой пленки ПЭТ-Э должна обеспечивать перекрытие лент не менее 15%. |  | 0 | 0
3. Конструкция кабелей согласовывается с заказчиком. Кабель изготавливается по номеру контракта. |  | 0 | 0
4. Токопроводящие жилы должны соответствовать сечениям 0,75; 1,0; 1,5; 2,5; 4,0 мм² - ГОСТ 22483-77 по 3 классу, сечением 6 мм² - ГОСТ 22483-77 по 2 классу. |  | 0 | 0
КВВГЭ(QPVC) | 18 х 2.5 | 2818836.1234 | 3382603.3481
КВВГЭ(QPVC) | 19 х 2.5 | 2964516.9914 | 3557420.3897
КВВГЭ(QPVC) | 25 х 2.5 | 3877995.0933 | 4653594.1119
КВВГЭ(QPVC) | 27 х 2.5 | 4169356.8293 | 5003228.1952
КВВГЭ(QPVC) | 34 х 2.5 | 5239907.6315 | 6287889.1578
КВВГЭ(QPVC) | 37 х 2.5 | 5676950.2355 | 6812340.2826
КВВГЭ(QPVC) | 2 х 4 | 625610.6029 | 750732.7235
КВВГЭ(QPVC) | 3 х 4 | 865811.2882 | 1038973.5459
КВВГЭ(QPVC) | 4 х 4 | 1045074.8016 | 1254089.7619
КВВГЭ(QPVC) | 5 х 4 | 1287365.9312 | 1544839.1174
КВВГЭ(QPVC) | 7 х 4 | 1762153.4726 | 2114584.1671
КВВГЭ(QPVC) | 10 х 4 | 2496516.9642 | 2995820.357
КВВГЭ(QPVC) | 3 х 6 | 1144797.428 | 1373756.9136
КВВГЭ(QPVC) | 4 х 6 | 1498389.2419 | 1798067.0902
КВВГЭ(QPVC) | 5 х 6 | 1853096.9557 | 2223716.3469
КВВГЭ(QPVC) | 7 х 6 | 2549494.2561 | 3059393.1074
КВВГЭ(QPVC) | 10 х 6 | 3633181.2071 | 4359817.4485

## КВВГ(QPVC)
Марка кабеля | Количество и сечение жил, мм² | минималка | прайс
КВВГ(QPVC) | 2 х 0.75 | 116307.1087 | 139568.5304
КВВГ(QPVC) | 3 х 0.75 | 164378.2893 | 197253.9472
КВВГ(QPVC) | 4 х 0.75 | 213466.5983 | 256159.9179
КВВГ(QPVC) | 5 х 0.75 | 262832.3059 | 315398.7671
КВВГ(QPVC) | 7 х 0.75 | 372989.7049 | 447587.6459
КВВГ(QPVC) | 8 х 0.75 | 423280.0747 | 507936.0896
КВВГ(QPVC) | 10 х 0.75 | 526020.6846 | 631224.8215
КВВГ(QPVC) | 12 х 0.75 | 621192.1506 | 745430.5807
КВВГ(QPVC) | 13 х 0.75 | 671480.6009 | 805776.721
КВВГ(QPVC) | 14 х 0.75 | 718164.7883 | 861797.7459
КВВГ(QPVC) | 18 х 0.75 | 911993.6965 | 1094392.4358
КВВГ(QPVC) | 19 х 0.75 | 958677.8839 | 1150413.4606
КВВГ(QPVC) | 25 х 0.75 | 1253564.5169 | 1504277.4203
КВВГ(QPVC) | 27 х 0.75 | 1346932.8917 | 1616319.4701
КВВГ(QPVC) | 34 х 0.75 | 1684897.5298 | 2021877.0358
КВВГ(QPVC) | 37 х 0.75 | 1824950.092 | 2189940.1104
КВВГ(QPVC) | 52 х 0.75 | 2556644.8206 | 3067973.7848
КВВГ(QPVC) | 61 х 0.75 | 2985670.8015 | 3582804.9618
КВВГ(QPVC) | 2 х 1 | 149740.7932 | 179688.9518
КВВГ(QPVC) | 3 х 1 | 213848.6559 | 256618.387
КВВГ(QPVC) | 4 х 1 | 279061.6676 | 334874.0012
КВВГ(QPVC) | 5 х 1 | 355781.3885 | 426937.6662
КВВГ(QPVC) | 7 х 1 | 488005.9213 | 585607.1056
КВВГ(QPVC) | 8 х 1 | 554525.0184 | 665430.022
КВВГ(QPVC) | 10 х 1 | 689348.2026 | 827217.8431
КВВГ(QPVC) | 12 х 1 | 816987.9178 | 980385.5013
КВВГ(QPVC) | 13 х 1 | 882984.5807 | 1059581.4969
КВВГ(QPVC) | 14 х 1 | 945585.4219 | 1134702.5063
КВВГ(QPVC) | 18 х 1 | 1204173.5948 | 1445008.3138
КВВГ(QPVC) | 19 х 1 | 1266774.436 | 1520129.3232
КВВГ(QPVC) | 25 х 1 | 1658836.1786 | 1990603.4143
КВВГ(QPVC) | 27 х 1 | 1784037.861 | 2140845.4332
КВВГ(QPVC) | 34х 1 | 2245755.0628 | 2694906.0753
КВВГ(QPVC) | 37 х 1 | 2433557.5865 | 2920269.1037
КВВГ(QPVC) | 52 х 1 | 3395026.5269 | 4074031.8322
КВВГ(QPVC) | 61 х 1 | 3987905.1698 | 4785486.2037
КВВГ(QPVC) | 2 х 1.5 | 208823.6594 | 250588.3913
КВВГ(QPVC) | 3 х 1.5 | 301452.7151 | 361743.2581
КВВГ(QPVC) | 4 х 1.5 | 406517.9875 | 487821.585
КВВГ(QPVC) | 5 х 1.5 | 501700.1331 | 602040.1598
КВВГ(QPVC) | 7 х 1.5 | 691075.0773 | 829290.0927
КВВГ(QPVC) | 8 х 1.5 | 786403.4351 | 943684.1221
КВВГ(QPVC) | 10 х 1.5 | 979480.0824 | 1175376.0989
КВВГ(QPVC) | 12 х 1.5 | 1163557.249 | 1396268.6987
КВВГ(QPVC) | 13 х 1.5 | 1258779.6628 | 1510535.5954
КВВГ(QPVC) | 14 х 1.5 | 1349721.6546 | 1619665.9855
КВВГ(QPVC) | 18 х 1.5 | 1722595.0464 | 2067114.0557
КВВГ(QPVC) | 19 х 1.5 | 1813537.0382 | 2176244.4458
КВВГ(QPVC) | 25 х 1.5 | 2389197.0824 | 2867036.4989
КВВГ(QPVC) | 27 х 1.5 | 2571081.066 | 3085297.2791
КВВГ(QPVC) | 34 х 1.5 | 3222494.8595 | 3866993.8313
КВВГ(QPVC) | 37 х 1.5 | 3495320.8348 | 4194385.0017
КВВГ(QPVC) | 52 х 1.5 | 4905112.5794 | 5886135.0952
КВВГ(QPVC) | 61 х 1.5 | 5735497.3595 | 6882596.8314
КВВГ(QPVC) | 2 х 2.5 | 322035.6244 | 386442.7493
КВВГ(QPVC) | 3 х 2.5 | 481209.6692 | 577451.603
КВВГ(QPVC) | 4 х 2.5 | 631323.1364 | 757587.7636
КВВГ(QPVC) | 5 х 2.5 | 781948.0573 | 938337.6687
КВВГ(QPVC) | 7 х 2.5 | 1082007.8302 | 1298409.3962
КВВГ(QPVC) | 8 х 2.5 | 1232803.2357 | 1479363.8828
КВВГ(QPVC) | 10 х 2.5 | 1537535.607 | 1845042.7284
КВВГ(QPVC) | 12 х 2.5 | 1831454.6118 | 2197745.5341
КВВГ(QPVC) | 13 х 2.5 | 1981568.0789 | 2377881.6947
КВВГ(QPVC) | 14 х 2.5 | 2127248.9469 | 2552698.7363
КВВГ(QPVC) | 18 х 2.5 | 2720988.8191 | 3265186.5829
КВВГ(QPVC) | 19 х 2.5 | 2866669.6871 | 3440003.6245
КВВГ(QPVC) | 25 х 2.5 | 3775276.7181 | 4530332.0618
КВВГ(QPVC) | 27 х 2.5 | 4066638.4542 | 4879966.145
КВВГ(QPVC) | 34 х 2.5 | 5124677.2363 | 6149612.6836
КВВГ(QPVC) | 37 х 2.5 | 5561719.8404 | 6674063.8085
КВВГ(QPVC) | 2 х 4 | 512417.2701 | 614900.7241
КВВГ(QPVC) | 3 х 4 | 746890.5656 | 896268.6787
КВВГ(QPVC) | 4 х 4 | 983690.5423 | 1180428.6507
КВВГ(QPVC) | 5 х 4 | 1221125.0683 | 1465350.082
КВВГ(QPVC) | 7 х 4 | 1694612.9685 | 2033535.5621
КВВГ(QPVC) | 10 х 4 | 2411102.9752 | 2893323.5702
КВВГ(QPVC) | 3 х 6 | 1083423.7709 | 1300108.5251
КВВГ(QPVC) | 4 х 6 | 1430976.3472 | 1717171.6166
КВВГ(QPVC) | 5 х 6 | 1779257.0949 | 2135108.5139
КВВГ(QPVC) | 7 х 6 | 2474042.5374 | 2968851.0449
КВВГ(QPVC) | 10 х 6 | 3537018.8848 | 4244422.6618

## КПБбШв не выж
Марка кабеля | Количество и сечение жил, мм² | минималка | прайс
КВЭБбШв | 4 х 1 | 564233.7367 | 677080.4841
КВЭБбШв | 5 х 1 | 653904.7653 | 784685.7183
КВЭБбШв | 7 х 1 | 812362.0403 | 974834.4484
КВЭБбШв | 10 х 1 | 1091071.6321 | 1309285.9585
КВЭБбШв | 14 х 1 | 1393814.3657 | 1672577.2389
КВЭБбШв | 19 х 1 | 1778023.3922 | 2133628.0706
КВЭБбШв | 27 х 1 | 2408123.067 | 2889747.6804
КВЭБбШв | 37 х 1 | 3151926.9124 | 3782312.2949
КВЭБбШв | 52 х 1 | 4302206.7625 | 5162648.1149
КВЭБбШв | 61 х 1 | 4959807.0549 | 5951768.4659
КВЭБбШв | 4 х 1.5 | 716250.4884 | 859500.5861
КВЭБбШв | 5 х 1.5 | 841163.9859 | 1009396.7831
КВЭБбШв | 7 х 1.5 | 1067631.6985 | 1281158.0382
КВЭБбШв | 10 х 1.5 | 1453217.572 | 1743861.0864
КВЭБбШв | 14 х 1.5 | 1890302.0556 | 2268362.4667
КВЭБбШв | 19 х 1.5 | 2443123.1758 | 2931747.8109
КВЭБбШв | 27 х 1.5 | 3344822.7258 | 4013787.2709
КВЭБбШв | 37 х 1.5 | 4446228.7565 | 5335474.5078
КВЭБбШв | 52 х 1.5 | 6077946.0464 | 7293535.2557
КВЭБбШв | 61 х 1.5 | 7035022.5205 | 8442027.0246
КВЭБбШв | 3 х 2.5 | 809006.7885 | 970808.1462
КВЭБбШв | 4 х 2.5 | 997005.4409 | 1196406.529
КВЭБбШв | 5 х 2.5 | 1187909.8635 | 1425491.8362
КВЭБбШв | 7 х 2.5 | 1542598.1861 | 1851117.8233
КВЭБбШв | 10 х 2.5 | 2127903.1254 | 2553483.7505
КВЭБбШв | 14 х 2.5 | 2818876.5587 | 3382651.8705
КВЭБбШв | 19 х 2.5 | 3690099.9237 | 4428119.9084
КВЭБбШв | 27 х 2.5 | 5127631.6273 | 6153157.9528
КВЭБбШв | 37 х 2.5 | 6840415.6726 | 8208498.8071
КВЭБбШв | 3 х 4 | 1149874.1203 | 1379848.9443
КВЭБбШв | 4 х 4 | 1440840.7255 | 1729008.8706
КВЭБбШв | 7 х 4 | 2290904.4389 | 2749085.3267
КВЭБбШв | 10 х 4 | 3190246.0573 | 3828295.2687
КВЭБбШв | 4 х 6 | 1985916.3611 | 2383099.6334
КВЭБбШв | 7 х 6 | 3223697.8729 | 3868437.4475
КВЭБбШв | 10 х 6 | 4517859.1053 | 5421430.9264

## КВЭБбШв не выд
Марка кабеля | Количество и сечение жил, мм² | минималка | прайс
КВЭБбШв | 4 х 1 | 564233.7367 | 677080.4841
КВЭБбШв | 5 х 1 | 653904.7653 | 784685.7183
КВЭБбШв | 7 х 1 | 812362.0403 | 974834.4484
КВЭБбШв | 10 х 1 | 1091071.6321 | 1309285.9585
КВЭБбШв | 14 х 1 | 1393814.3657 | 1672577.2389
КВЭБбШв | 19 х 1 | 1778023.3922 | 2133628.0706
КВЭБбШв | 27 х 1 | 2408123.067 | 2889747.6804
КВЭБбШв | 37 х 1 | 3151926.9124 | 3782312.2949
КВЭБбШв | 52 х 1 | 4302206.7625 | 5162648.1149
КВЭБбШв | 61 х 1 | 4959807.0549 | 5951768.4659
КВЭБбШв | 4 х 1.5 | 716250.4884 | 859500.5861
КВЭБбШв | 5 х 1.5 | 841163.9859 | 1009396.7831
КВЭБбШв | 7 х 1.5 | 1067631.6985 | 1281158.0382
КВЭБбШв | 10 х 1.5 | 1453217.572 | 1743861.0864
КВЭБбШв | 14 х 1.5 | 1890302.0556 | 2268362.4667
КВЭБбШв | 19 х 1.5 | 2443123.1758 | 2931747.8109
КВЭБбШв | 27 х 1.5 | 3344822.7258 | 4013787.2709
КВЭБбШв | 37 х 1.5 | 882372.2753 | 1058846.7304
КВЭБбШв | 52 х 1.5 | 6077946.0464 | 7293535.2557
КВЭБбШв | 61 х 1.5 | 7035022.5205 | 8442027.0246
КВЭБбШв | 3 х 2.5 | 809006.7885 | 970808.1462
КВЭБбШв | 4 х 2.5 | 997005.4409 | 1196406.529
КВЭБбШв | 5 х 2.5 | 1187909.8635 | 1425491.8362
КВЭБбШв | 7 х 2.5 | 1542598.1861 | 1851117.8233
КВЭБбШв | 10 х 2.5 | 2127903.1254 | 2553483.7505
КВЭБбШв | 14 х 2.5 | 2818876.5587 | 3382651.8705
КВЭБбШв | 19 х 2.5 | 3690099.9237 | 4428119.9084
КВЭБбШв | 27 х 2.5 | 5127631.6273 | 6153157.9528
КВЭБбШв | 37 х 2.5 | 6840415.6726 | 8208498.8071
КВЭБбШв | 3 х 4 | 1149874.1203 | 1379848.9443
КВЭБбШв | 4 х 4 | 1440840.7255 | 1729008.8706
КВЭБбШв | 7 х 4 | 2290904.4389 | 2749085.3267
КВЭБбШв | 10 х 4 | 3190246.0573 | 3828295.2687
КВЭБбШв | 4 х 6 | 1985916.3611 | 2383099.6334
КВЭБбШв | 7 х 6 | 3223697.8729 | 3868437.4475
КВЭБбШв | 10 х 6 | 4517859.1053 | 5421430.9264

## КВПбШв
Марка кабеля | Количество и сечение жил, мм² | минималка | прайс
КВПбШв | 4х0,75 | 541666.7232 | 650000.0679
КВПбШв | 10х0,75 | 976467.1773 | 1171760.6127
КВПбШв | 14х0,75 | 1215208.376 | 1458250.0511
КВПбШв | 19х0,75 | 1520599.8452 | 1824719.8143
КВПбШв | 27х0,75 | 2027018.5025 | 2432422.2031
КВПбШв | 37х0,75 | 2608333.0648 | 3129999.6777
КВПбШв | 10х1,0 | 1185309.5751 | 1422371.4901
КВПбШв | 14х1,0 | 1496735.3926 | 1796082.4712
КВПбШв | 19х1,0 | 1892623.5657 | 2271148.2789
КВПбШв | 27х1,0 | 2555126.2919 | 3066151.5503
КВПбШв | 37х1,0 | 3318293.7672 | 3981952.5207
КВПбШв | 10х1,5 | 1554598.141 | 1865517.7692
КВПбШв | 14х1,5 | 2010838.2945 | 2413005.9533
КВПбШв | 19х1,5 | 2576739.5509 | 3092087.4611
КВПбШв | 27х1,5 | 3521108.5133 | 4225330.2159
КВПбШв | 37х1,5 | 4854637.3147 | 5825564.7776
КВПбШв | 7х2,5 | 1642877.8551 | 1971453.4261
КВПбШв | 10х2,5 | 2252502.3506 | 2703002.8208
КВПбШв | 14х2,5 | 2965948.0565 | 3559137.6678
КВПбШв | 19х2,5 | 3863080.081 | 4635696.0972
КВПбШв | 27х2,5 | 5545445.634 | 6654534.7608
КВПбШв | 37х2,5 | 7338261.341 | 8805913.6092
КВПбШв | 7х4,0 | 2415952.0239 | 2899142.4286
КВПбШв | 10х4,0 | 3353141.0746 | 4023769.2895
КВПбШв | 4х6,0 | 2101867.062 | 2522240.4744
КВПбШв | 7х6,0 | 3379434.7168 | 4055321.6602
КВПбШв | 10х6,0 | 4743372.2965 | 5692046.7558
КВПбШв | 4х10 | 3262726.6498 | 3915271.9797

## АКВВГЭ
Марка кабеля | Количество и сечение жил, мм² | минималка | прайс
АКВВГЭ | 2 х 2.5 | 128973.4316 | 154768.1179
АКВВГЭ | 3 х 2.5 | 163877.2969 | 196652.7563
АКВВГЭ | 4 х 2.5 | 195718.7321 | 234862.4785
АКВВГЭ | 5 х 2.5 | 205032.7238 | 246039.2685
АКВВГЭ | 7 х 2.5 | 252329.8081 | 302795.7697
АКВВГЭ | 10 х 2.5 | 337039.2476 | 404447.0971
АКВВГЭ | 14 х 2.5 | 426015.008 | 511218.0096
АКВВГЭ | 19 х 2.5 | 547026.4277 | 656431.7133
АКВВГЭ | 27 х 2.5 | 737617.936 | 885141.5231
АКВВГЭ | 37 х 2.5 | 941378.0001 | 1129653.6001
АКВВГЭ | 2 х 4 | 159311.9295 | 191174.3154
АКВВГЭ | 3 х4 | 196689.5962 | 236027.5154
АКВВГЭ | 4 х 4 | 238139.1518 | 285766.9821
АКВВГЭ | 5 х 4 | 280699.2226 | 336839.0671
АКВВГЭ | 7 х 4 | 350454.5559 | 420545.4671
АКВВГЭ | 10 х 4 | 477947.0008 | 573536.4009
АКВВГЭ | 4 х 6 | 308948.379 | 370738.0548
АКВВГЭ | 7 х 6 | 453457.9388 | 544149.5266
АКВВГЭ | 10 х 6 | 637162.7253 | 764595.2704
АКВВГЭ | 4 х 10 | 445164.2835 | 534197.1402
АКВВГЭ | 7 х 10 | 701088.4183 | 841306.102
АКВВГЭ | 10 х 10 | 970956.666 | 1165147.9992

## КВВГЭ
Марка кабеля | Количество и сечение жил, мм² | минималка | прайс
КВВГЭ | 4 х 0.75 | 247586.0049 | 297103.2059
КВВГЭ | 5 х 0.75 | 298706.19 | 358447.428
КВВГЭ | 7 х 0.75 | 406980.5109 | 488376.6131
КВВГЭ | 10 х 0.75 | 565471.4566 | 678565.7479
КВВГЭ | 14 х 0.75 | 756423.5746 | 907708.2896
КВВГЭ | 19 х 0.75 | 996823.4066 | 1196188.0879
КВВГЭ | 27 х 0.75 | 1386007.589 | 1663209.1068
КВВГЭ | 37 х 0.75 | 1859527.3065 | 2231432.7678
КВВГЭ | 52 х 0.75 | 2585861.1211 | 3103033.3454
КВВГЭ | 61 х 0.75 | 3008935.4699 | 3610722.5638
КВВГЭ | 2 х 1 | 183367.0676 | 220040.4811
КВВГЭ | 4 х 1 | 314473.7685 | 377368.5222
КВВГЭ | 5 х 1 | 393095.5799 | 471714.6959
КВВГЭ | 7 х 1 | 522730.2607 | 627276.3129
КВВГЭ | 10 х 1 | 730311.0741 | 876373.2889
КВВГЭ | 14 х 1 | 985045.0348 | 1182054.0418
КВВГЭ | 19 х 1 | 1305312.4519 | 1566374.9422
КВВГЭ | 27 х 1 | 1822657.6486 | 2187189.1783
КВВГЭ | 37 х 1 | 2467304.6968 | 2960765.6361
КВВГЭ | 52 х 1 | 3421497.4238 | 4105796.9085
КВВГЭ | 61 х 1 | 3987542.0125 | 4785050.415
КВВГЭ | 2 х 1.5 | 247180.1717 | 296616.206
КВВГЭ | 3 х 1.5 | 341361.3421 | 409633.6106
КВВГЭ | 4 х 1.5 | 449399.2841 | 539279.1409
КВВГЭ | 5 х 1.5 | 547790.3968 | 657348.4761
КВВГЭ | 7 х 1.5 | 736949.686 | 884339.6233
КВВГЭ | 10 х 1.5 | 1035530.7497 | 1242636.8997
КВВГЭ | 14 х 1.5 | 1408986.9489 | 1690784.3387
КВВГЭ | 19 х 1.5 | 1877876.3543 | 2253451.6252
КВВГЭ | 27 х 1.5 | 2633599.3545 | 3160319.2254
КВВГЭ | 37 х 1.5 | 3575723.9944 | 4290868.7933
КВВГЭ | 52 х 1.5 | 4995811.223 | 5994973.4676
КВВГЭ | 61 х 1.5 | 5829376.788 | 6995252.1457
КВВГЭ | 2 х 2.5 | 366485.6855 | 439782.8226
КВВГЭ | 3 х 2.5 | 528633.6494 | 634360.3793
КВВГЭ | 4 х 2.5 | 683202.112 | 819842.5344
КВВГЭ | 5 х 2.5 | 838700.5072 | 1006440.6087
КВВГЭ | 7 х 2.5 | 1141017.9272 | 1369221.5126
КВВГЭ | 10 х 2.5 | 1611542.8204 | 1933851.3845
КВВГЭ | 14 х 2.5 | 2210288.0876 | 2652345.7051
КВВГЭ | 19 х 2.5 | 2961121.9973 | 3553346.3968
КВВГЭ | 27 х 2.5 | 4182218.9391 | 5018662.7269
КВВГЭ | 37 х 2.5 | 5675210.5328 | 6810252.6394
КВВГЭ | 2 х 4 | 566806.8372 | 680168.2046
КВВГЭ | 3 х 4 | 806398.8947 | 967678.6736
КВВГЭ | 4 х 4 | 1050146.0197 | 1260175.2237
КВВГЭ | 5 х 4 | 1295047.0757 | 1554056.4908
КВВГЭ | 7 х 4 | 1774079.166 | 2128894.9992
КВВГЭ | 10 х 4 | 2513782.7011 | 3016539.2413
КВВГЭ | 14 х 4 | 3476677.5106 | 4172013.0127
КВВГЭ | 2 х 6 | 804468.822 | 965362.5864
КВВГЭ | 3 х 6 | 1158065.9689 | 1389679.1627
КВВГЭ | 4 х 6 | 1516503.969 | 1819804.7628
КВВГЭ | 5 х 6 | 1876262.2018 | 2251514.6422
КВВГЭ | 7 х 6 | 2583456.4956 | 3100147.7948
КВВГЭ | 10 х 6 | 3680968.4826 | 4417162.1791
КВВГЭ | 14 х 6 | 5088059.1135 | 6105670.9362
КВВГЭ | 4х10 | 2471239.3566 | 2965487.2279
КВВГЭ | 5х10 | 3065580.4564 | 3678696.5477
КВВГЭ | 7х10 | 4250508.8887 | 5100610.6664

## КВВГЭ(медный экран)
Марка кабеля | Количество и сечение жил, мм² | минималка | прайс
КВВГЭ(медный экран) | 4 х 0.75 | 482719.8721 | 579263.8465
КВВГЭ(медный экран) | 5 х 0.75 | 561708.2677 | 674049.9213
КВВГЭ(медный экран) | 7 х 0.75 | 700875.7769 | 841050.9323
КВВГЭ(медный экран) | 10 х 0.75 | 954828.3809 | 1145794.0571
КВВГЭ(медный экран) | 14 х 0.75 | 1189442.5953 | 1427331.1143
КВВГЭ(медный экран) | 19 х 0.75 | 1491438.7035 | 1789726.4441
КВВГЭ(медный экран) | 27 х 0.75 | 1997832.9679 | 2397399.5615
КВВГЭ(медный экран) | 37 х 0.75 | 2564659.3486 | 3077591.2183
КВВГЭ(медный экран) | 52 х 0.75 | 3443694.6212 | 4132433.5454
КВВГЭ(медный экран) | 61 х 0.75 | 3934924.8031 | 4721909.7638
КВВГЭ(медный экран) | 2 х 1 | 394145.7917 | 472974.95
КВВГЭ(медный экран) | 4 х 1 | 569808.9561 | 683770.7473
КВВГЭ(медный экран) | 5 х 1 | 679509.6068 | 815411.5281
КВВГЭ(медный экран) | 7 х 1 | 842964.1272 | 1011556.9526
КВВГЭ(медный экран) | 10 х 1 | 1155171.4748 | 1386205.7698
КВВГЭ(медный экран) | 14 х 1 | 1458926.2288 | 1750711.4746
КВВГЭ(медный экран) | 19 х 1 | 1848064.183 | 2217677.0196
КВВГЭ(медный экран) | 27 х 1 | 2495789.0312 | 2994946.8375
КВВГЭ(медный экран) | 37 х 1 | 3246314.2624 | 3895577.1149
КВВГЭ(медный экран) | 52 х 1 | 4371914.1884 | 5246297.0261
КВВГЭ(медный экран) | 61 х 1 | 5015703.2573 | 6018843.9087
КВВГЭ(медный экран) | 2 х 1.5 | 483316.4295 | 579979.7154
КВВГЭ(медный экран) | 3 х 1.5 | 597212.072 | 716654.4863
КВВГЭ(медный экран) | 4 х 1.5 | 737487.6934 | 884985.2321
КВВГЭ(медный экран) | 5 х 1.5 | 870955.4378 | 1045146.5254
КВВГЭ(медный экран) | 7 х 1.5 | 1099725.9162 | 1319671.0994
КВВГЭ(медный экран) | 10 х 1.5 | 1517848.6186 | 1821418.3423
КВВГЭ(медный экран) | 14 х 1.5 | 1949491.8896 | 2339390.2675
КВВГЭ(медный экран) | 19 х 1.5 | 2499609.508 | 2999531.4096
КВВГЭ(медный экран) | 27 х 1.5 | 3420163.8745 | 4104196.6494
КВВГЭ(медный экран) | 37 х 1.5 | 4476806.1112 | 5372167.3334
КВВГЭ(медный экран) | 52 х 1.5 | 6102014.7205 | 7322417.6646
КВВГЭ(медный экран) | 61 х 1.5 | 7030137.8352 | 8436165.4023
КВВГЭ(медный экран) | 2 х 2.5 | 642044.2277 | 770453.0733
КВВГЭ(медный экран) | 3 х 2.5 | 829122.3094 | 994946.7713
КВВГЭ(медный экран) | 4 х 2.5 | 1022149.4789 | 1226579.3747
КВВГЭ(медный экран) | 5 х 2.5 | 1219924.1725 | 1463909.007
КВВГЭ(медный экран) | 7 х 2.5 | 1571163.3355 | 1885396.0026
КВВГЭ(медный экран) | 10 х 2.5 | 2185060.0201 | 2622072.0242
КВВГЭ(медный экран) | 14 х 2.5 | 2857470.6941 | 3428964.8329
КВВГЭ(медный экран) | 19 х 2.5 | 3710248.4736 | 4452298.1683
КВВГЭ(медный экран) | 27 х 2.5 | 5121196.3034 | 6145435.5641
КВВГЭ(медный экран) | 37 х 2.5 | 6776139.6503 | 8131367.5803
КВВГЭ(медный экран) | 2 х 4 | 910544.8775 | 1092653.853
КВВГЭ(медный экран) | 3 х 4 | 1182284.5488 | 1418741.4586
КВВГЭ(медный экран) | 4 х 4 | 1475624.8768 | 1770749.8522
КВВГЭ(медный экран) | 5 х 4 | 1774856.293 | 2129827.5515
КВВГЭ(медный экран) | 7 х 4 | 2318335.6355 | 2782002.7627
КВВГЭ(медный экран) | 10 х 4 | 3241557.9328 | 3889869.5194
КВВГЭ(медный экран) | 14 х 4 | 4303825.9565 | 5164591.1478
КВВГЭ(медный экран) | 2 х 6 | 1201991.771 | 1442390.1252
КВВГЭ(медный экран) | 3 х 6 | 1595399.6123 | 1914479.5347
КВВГЭ(медный экран) | 4 х 6 | 2013521.146 | 2416225.3752
КВВГЭ(медный экран) | 5 х 6 | 2438382.7778 | 2926059.3333
КВВГЭ(медный экран) | 7 х 6 | 3225198.4603 | 3870238.1524
КВВГЭ(медный экран) | 10 х 6 | 4542001.4111 | 5450401.6933
КВВГЭ(медный экран) | 14 х 6 | 6074048.3957 | 7288858.0748
КВВГЭ(медный экран) | 4х10 | 3131885.3382 | 3758262.4059
КВВГЭ(медный экран) | 5х10 | 3815401.5527 | 4578481.8632
КВВГЭ(медный экран) | 7х10 | 5113494.7685 | 6136193.7222

## КВВГЦ
Марка кабеля | Количество и сечение жил, мм² | минималка | прайс
КВВГЦ | 4 х 0.75 | 206927.5215 | 248313.0258
КВВГЦ | 5 х 0.75 | 254839.058 | 305806.8696
КВВГЦ | 7 х 0.75 | 348234.8929 | 417881.8714
КВВГЦ | 10 х 0.75 | 506566.2723 | 607879.5267
КВВГЦ | 14 х 0.75 | 692777.1386 | 831332.5663
КВВГЦ | 19 х 0.75 | 926414.0938 | 1111696.9125
КВВГЦ | 27 х 0.75 | 1302554.702 | 1563065.6424
КВВГЦ | 37 х 0.75 | 1766109.7368 | 2119331.6841
КВВГЦ | 52 х 0.75 | 2475732.9869 | 2970879.5842
КВВГЦ | 61 х 0.75 | 2891727.5678 | 3470073.0814
КВВГЦ | 4 х 1 | 271646.4423 | 325975.7308
КВВГЦ | 5 х 1 | 335515.4345 | 402618.5213
КВВГЦ | 7 х 1 | 472136.399 | 566563.6788
КВВГЦ | 10 х 1 | 667776.7694 | 801332.1233
КВВГЦ | 14 х 1 | 917371.4867 | 1100845.784
КВВГЦ | 19 х 1 | 1230309.9168 | 1476371.9002
КВВГЦ | 27 х 1 | 1733523.3653 | 2080228.0384
КВВГЦ | 37 х 1 | 2355376.2116 | 2826451.4539
КВВГЦ | 52 х 1 | 3303468.2861 | 3964161.9433
КВВГЦ | 61 х 1 | 3861832.0296 | 4634198.4356
КВВГЦ | 2х1,5 | 206521.8868 | 247826.2642
КВВГЦ | 3х1,5 | 298642.4296 | 358370.9155
КВВГЦ | 4 х 1.5 | 391917.0219 | 470300.4263
КВВГЦ | 5 х 1.5 | 497071.7445 | 596486.0934
КВВГЦ | 7 х 1.5 | 682257.0524 | 818708.4628
КВВГЦ | 8х1,5 | 776895.5213 | 932274.6256
КВВГЦ | 10 х 1.5 | 967536.3358 | 1161043.603
КВВГЦ | 13х1,5 | 1244768.747 | 1493722.4964
КВВГЦ | 14 х 1,5 | 1335315.5859 | 1602378.7031
КВВГЦ | 17х1,5 | 1615002.9751 | 1938003.5701
КВВГЦ | 19 х 1,5 | 1796096.653 | 2155315.9836
КВВГЦ | 24х1,5 | 2262469.6144 | 2714963.5372
КВВГЦ | 27 х 1,5 | 2536155.9462 | 3043387.1355
КВВГЦ | 37 х 1,5 | 3466066.9793 | 4159280.3751
КВВГЦ | 48х1,5 | 4479576.5488 | 5375491.8585
КВВГЦ | 52 х 1,5 | 4845719.1469 | 5814862.9763
КВВГЦ | 61 х 1,5 | 5691256.7055 | 6829508.0467
КВВГЦ | 4 х 2,5 | 631322.8392 | 757587.4071
КВВГЦ | 5 х 2,5 | 782326.9418 | 938792.3302
КВВГЦ | 7 х 2,5 | 1079901.392 | 1295881.6704
КВВГЦ | 10 х 2,5 | 1534972.2289 | 1841966.6747
КВВГЦ | 14 х 2,5 | 2127112.5099 | 2552535.0118
КВВГЦ | 15 х 2,5 | 2278116.6124 | 2733739.9349
КВВГЦ | 19 х 2,5 | 2868515.0611 | 3442218.0733
КВВГЦ | 20 х 2,5 | 3043558.2456 | 3652269.8947
КВВГЦ | 25 х 2,5 | 3787781.7721 | 4545338.1265
КВВГЦ | 27 х 2,5 | 4071091.5305 | 4885309.8366
КВВГЦ | 30 х 2,5 | 4524836.0996 | 5429803.3195
КВВГЦ | 37 х 2,5 | 5550224.1684 | 6660269.0021
КВВГЦ | 4 х 4 | 989118.3896 | 1186942.0675
КВВГЦ | 5х4 | 1228379.4325 | 1474055.319
КВВГЦ | 7 х 4 | 1701399.7785 | 2041679.7342
КВВГЦ | 10 х 4 | 2421737.2864 | 2906084.7436
КВВГЦ | 3 х 6 | 1096187.5408 | 1315425.0489
КВВГЦ | 4 х 6 | 1448812.8403 | 1738575.4084
КВВГЦ | 5х6 | 1802112.5653 | 2162535.0784
КВВГЦ | 7 х 6 | 2502417.3778 | 3002900.8533
КВВГЦ | 10 х 6 | 3577448.6043 | 4292938.3251
КВВГЦ | 4х10 | 2387469.4618 | 2864963.3541

## КВВГ
Марка кабеля | Количество и сечение жил, мм² | минималка | прайс
КВВГ | 2 х 0.75 | 116558.6349 | 139870.3619
КВВГ | 3 х 0.75 | 162827.7205 | 195393.2646
КВВГ | 4 х 0.75 | 217220.9888 | 260665.1865
КВВГ | 5 х 0.75 | 265295.3157 | 318354.3789
КВВГ | 7 х 0.75 | 358591.3918 | 430309.6702
КВВГ | 10 х 0.75 | 499152.0208 | 598982.4249
КВВГ | 14 х 0.75 | 683265.1488 | 819918.1786
КВВГ | 19 х 0.75 | 914258.5324 | 1097110.2389
КВВГ | 27 х 0.75 | 1286112.5464 | 1543335.0556
КВВГ | 37 х 0.75 | 1744471.5556 | 2093365.8667
КВВГ | 52 х 0.75 | 2451129.0004 | 2941354.8005
КВВГ | 61 х 0.75 | 2862809.2963 | 3435371.1556
КВВГ | 4 х 1 | 265267.1611 | 318320.5934
КВВГ | 5 х 1 | 334627.524 | 401553.0287
КВВГ | 7 х 1 | 456837.0372 | 548204.4446
КВВГ | 10 х 1 | 646621.3735 | 775945.6482
КВВГ | 14 х 1 | 888805.286 | 1066566.3432
КВВГ | 19 х 1 | 1192446.8679 | 1430936.2415
КВВГ | 27 х 1 | 1680696.7329 | 2016836.0794
КВВГ | 37 х 1 | 2300048.2787 | 2760057.9344
КВВГ | 52 х 1 | 3209502.5546 | 3851403.0655
КВВГ | 61 х 1 | 3761725.9405 | 4514071.1286
КВВГ | 2х1,5 | 199452.1069 | 239342.5282
КВВГ | 3х1,5 | 287831.7853 | 345398.1423
КВВГ | 4 х 1.5 | 384506.7105 | 461408.0526
КВВГ | 5 х 1.5 | 475030.8345 | 570037.0014
КВВГ | 7 х 1.5 | 652440.0233 | 782928.028
КВВГ | 8х1,5 | 743094.1137 | 891712.9365
КВВГ | 10 х 1.5 | 925701.9586 | 1110842.3503
КВВГ | 12 х 1.5 | 1101161.6514 | 1321393.9816
КВВГ | 13х1,5 | 1191295.8762 | 1429555.0514
КВВГ | 14 х 1.5 | 1278050.9746 | 1533661.1695
КВВГ | 15 х 1.5 | 1368575.0986 | 1642290.1183
КВВГ | 17х1,5 | 1545984.2874 | 1855181.1449
КВВГ | 19 х 1.5 | 1719494.4842 | 2063393.381
КВВГ | 24х1,5 | 2181489.2948 | 2617787.1538
КВВГ | 27 х 1.5 | 2444029.002 | 2932834.8024
КВВГ | 37 х 1.5 | 3324468.3206 | 3989361.9847
КВВГ | 48х1,5 | 4306279.891 | 5167535.8692
КВВГ | 52 х 1.5 | 4657524.1925 | 5589029.0311
КВВГ | 61 х 1.5 | 5447905.1001 | 6537486.1201
КВВГ | 2 х 2.5 | 311231.6768 | 373478.0122
КВВГ | 3 х 2.5 | 461358.618 | 553630.3416
КВВГ | 4 х 2.5 | 606263.4442 | 727516.133
КВВГ | 5 х 2.5 | 751616.7314 | 901940.0777
КВВГ | 7 х 2.5 | 1038137.6687 | 1245765.2024
КВВГ | 10 х 2.5 | 1476140.8621 | 1771369.0345
КВВГ | 14 х 2.5 | 2046342.4827 | 2455610.9793
КВВГ | 15 х 2.5 | 2191695.77 | 2630034.924
КВВГ | 19 х 2.5 | 2760253.0331 | 3312303.6397
КВВГ | 20 х 2.5 | 2933394.6438 | 3520073.5725
КВВГ | 25 х 2.5 | 3643681.546 | 4372417.8552
КВВГ | 27 х 2.5 | 3923137.8076 | 4707765.3691
КВВГ | 30 х 2.5 | 4353415.8769 | 5224099.0523
КВВГ | 37 х 2.5 | 5358105.0912 | 6429726.1095
КВВГ | 4 х 4 | 930105.7785 | 1116126.9342
КВВГ | 5х4 | 1155408.3001 | 1386489.9602
КВВГ | 7 х 4 | 1600921.5372 | 1921105.8447
КВВГ | 10 х 4 | 2279193.155 | 2735031.786
КВВГ | 14 х 4 | 3182356.5047 | 3818827.8057
КВВГ | 19 х 4 | 4295018.1878 | 5154021.8253
КВВГ | 4 х 6 | 1332097.8778 | 1598517.4534
КВВГ | 5х6 | 1736401.0909 | 2083681.3091
КВВГ | 7 х 6 | 2411182.0623 | 2893418.4748
КВВГ | 10 х 6 | 3447017.3787 | 4136420.8544
КВВГ | 19 х 6 | 6478452.7434 | 7774143.292
КВВГ | 4х10 | 2300454.1598 | 2760544.9917

## АКВВБГ
Марка кабеля | Количество и сечение жил, мм² | минималка | прайс
АКВВБГ | 4 х 2.5 | 281054.1782 | 337265.0138
АКВВБГ | 5 х 2.5 | 285354.057 | 342424.8684
АКВВБГ | 7 х 2.5 | 314824.9644 | 377789.9573
АКВВБГ | 10 х 2.5 | 416743.876 | 500092.6512
АКВВБГ | 14 х 2.5 | 504906.914 | 605888.2968
АКВВБГ | 19 х 2.5 | 618937.0276 | 742724.4331
АКВВБГ | 27 х 2.5 | 812046.7243 | 974456.0691
АКВВБГ | 37 х 2.5 | 1023323.3308 | 1227987.9969
АКВВБГ | 4 х 4 | 305994.5896 | 367193.5076
АКВВБГ | 7 х 4 | 424491.9826 | 509390.3791
АКВВБГ | 10 х 4 | 570015.2339 | 684018.2807
АКВВБГ | 4 х 6 | 365690.6256 | 438828.7507
АКВВБГ | 7 х 6 | 518444.5988 | 622133.5185
АКВВБГ | 10 х 6 | 701649.0907 | 841978.9089
АКВВБГ | 4 х 10 | 514172.3855 | 617006.8626
АКВВБГ | 7 х 10 | 752294.1816 | 902753.0179
АКВВБГ | 10 х 10 | 1029542.303 | 1235450.7636

## КВВБГ
Марка кабеля | Количество и сечение жил, мм² | минималка | прайс
КВВБГ | 4 х 0.75 | 413863.5134 | 496636.2161
КВВБГ | 5 х 0.75 | 451112.8557 | 541335.4269
КВВБГ | 7 х 0.75 | 531617.702 | 637941.2424
КВВБГ | 10 х 0.75 | 627502.5003 | 753003.0004
КВВБГ | 14 х 0.75 | 817972.3801 | 981566.8561
КВВБГ | 19 х 0.75 | 1058749.5967 | 1270499.5161
КВВБГ | 27 х 0.75 | 1451633.9037 | 1741960.6844
КВВБГ | 37 х 0.75 | 1920782.6219 | 2304939.1463
КВВБГ | 52 х 0.75 | 2629622.6889 | 3155547.2266
КВВБГ | 61 х 0.75 | 3045568.4223 | 3654682.1068
КВВБГ | 4 х 1 | 470186.4776 | 564223.7732
КВВБГ | 5 х 1 | 521962.3471 | 626354.8165
КВВБГ | 7 х 1 | 631077.3497 | 757292.8197
КВВБГ | 10 х 1 | 791605.0891 | 949926.107
КВВБГ | 14 х 1 | 1043997.362 | 1252796.8344
КВВБГ | 19 х 1 | 1361946.5694 | 1634335.8832
КВВБГ | 27 х 1 | 1879655.728 | 2255586.8736
КВВБГ | 37 х 1 | 2503551.865 | 3004262.2381
КВВБГ | 52 х 1 | 3444222.2446 | 4133066.6935
КВВБГ | 61 х 1 | 3998505.8724 | 4798207.0469
КВВБГ | 4 х 1.5 | 540881.2099 | 649057.4519
КВВБГ | 5 х 1.5 | 628171.8376 | 753806.2051
КВВБГ | 7 х 1.5 | 787251.0736 | 944701.2883
КВВБГ | 10 х 1.5 | 1093851.247 | 1312621.4964
КВВБГ | 14 х 1.5 | 1460974.1993 | 1753169.0392
КВВБГ | 19 х 1.5 | 1923734.0189 | 2308480.8227
КВВБГ | 27 х 1.5 | 2673358.2241 | 3208029.8689
КВВБГ | 37 х 1.5 | 3584421.8981 | 4301306.2777
КВВБГ | 52 х 1.5 | 4956470.0454 | 5947764.0545
КВВБГ | 61 х 1.5 | 5768853.5434 | 6922624.2521
КВВБГ | 4 х 2.5 | 778631.0922 | 934357.3107
КВВБГ | 5 х 2.5 | 907325.1996 | 1088790.2395
КВВБГ | 7 х 2.5 | 1185584.564 | 1422701.4768
КВВБГ | 10 х 2.5 | 1660686.1611 | 1992823.3933
КВВБГ | 12 х 2.5 | 1950528.2832 | 2340633.9399
КВВБГ | 14 х 2.5 | 2246426.1132 | 2695711.3358
КВВБГ | 19 х 2.5 | 2982427.3693 | 3578912.8431
КВВБГ | 27 х 2.5 | 4170690.8941 | 5004829.0729
КВВБГ | 37 х 2.5 | 5625909.7857 | 6751091.7428
КВВБГ | 4 х 4 | 1097708.7103 | 1317250.4523
КВВБГ | 5 х 4 | 1341098.9316 | 1609318.7179
КВВБГ | 7 х 4 | 1810669.6651 | 2172803.5981
КВВБГ | 10 х 4 | 2550428.1675 | 3060513.801
КВВБГ | 14 х 4 | 2576764.5476 | 3092117.4571
КВВБГ | 4 х 6 | 1556309.602 | 1867571.5223
КВВБГ | 5х6 | 1911392.4717 | 2293670.9661
КВВБГ | 7 х 6 | 2601801.8169 | 3122162.1803
КВВБГ | 10 х 6 | 3677820.6543 | 4413384.7851

## АКВБбШв
Марка кабеля | Количество и сечение жил, мм² | минималка | прайс
АКВБбШв | 4 х 2.5 | 368725.848 | 442471.0176
АКВБбШв | 5 х 2.5 | 373025.7268 | 447630.8721
АКВБбШв | 7 х 2.5 | 404414.452 | 485297.3424
АКВБбШв | 10 х 2.5 | 525100.5803 | 630120.6964
АКВБбШв | 14 х 2.5 | 620958.1773 | 745149.8127
АКВБбШв | 19 х 2.5 | 746060.9487 | 895273.1385
АКВБбШв | 27 х 2.5 | 980882.3259 | 1177058.7911
АКВБбШв | 37 х 2.5 | 1210105.0835 | 1452126.1002
АКВБбШв | 4 х 4 | 395901.2021 | 475081.4425
АКВБбШв | 5 х 4 | 448001.9236 | 537602.3083
АКВБбШв | 7 х 4 | 528259.623 | 633911.5476
АКВБбШв | 10 х 4 | 697276.1421 | 836731.3705
АКВБбШв | 4 х 6 | 463025.3572 | 555630.4287
АКВБбШв | 7 х 6 | 631458.8606 | 757750.6327
АКВБбШв | 10 х 6 | 841238.8275 | 1009486.593
АКВБбШв | 4 х 10 | 630325.0192 | 756390.023
АКВБбШв | 7 х 10 | 888733.2177 | 1066479.8612
АКВБбШв | 10 х 10 | 1223259.0218 | 1467910.8262

## КВВГ-П
Марка кабеля | Количество и сечение жил, мм² | минималка | прайс
КВВГ-П | 4 х 0.75 | 201151.1334 | 241381.3601
КВВГ-П | 4 х 1 | 262951.8194 | 315542.1833
КВВГ-П | 4 х 1.5 | 377681.0148 | 453217.2177
КВВГ-П | 4 х 2.5 | 594497.1992 | 713396.639
КВВГ-П | 4 х 4 | 933680.7171 | 1120416.8605
КВВГ-П | 4 х 6 | 1369557.9157 | 1643469.4989

## АКВВГ
Марка кабеля | Количество и сечение жил, мм² | минималка | прайс
АКВВГ-П | 4 х 2.5 | 104273.6385 | 125128.3662
АКВВГ-П | 4 х 4 | 152718.3161 | 183261.9794
АКВВГ-П | 4 х 6 | 196850.4567 | 236220.548
АКВВГ | 4 х 2.5 | 110832.6749 | 132999.2099
АКВВГ | 5 х 2.5 | 131967.0737 | 158360.4885
АКВВГ | 7 х 2.5 | 169966.3295 | 203959.5954
АКВВГ | 10 х 2.5 | 235351.8132 | 282422.1758
АКВВГ | 14 х 2.5 | 308453.1357 | 370143.7628
АКВВГ | 18 х 2.5 | 401011.537 | 481213.8444
АКВВГ | 19 х 2.5 | 401011.537 | 481213.8444
АКВВГ | 27 х 2.5 | 564832.4632 | 677798.9559
АКВВГ | 37 х 2.5 | 746412.8184 | 895695.3821
АКВВГ | 4 х 4 | 160534.2052 | 192641.0463
АКВВГ | 5 х 4 | 192894.0127 | 231472.8153
АКВВГ | 7 х 4 | 252268.9094 | 302722.6912
АКВВГ | 10 х 4 | 351829.8083 | 422195.77
АКВВГ | 4 х 6 | 205674.0991 | 246808.919
АКВВГ | 5 х 6 | 248536.2885 | 298243.5462
АКВВГ | 7 х 6 | 328214.7466 | 393857.6959
АКВВГ | 10 х 6 | 471340.0001 | 565608.0001
АКВВГ | 4 х 10 | 317526.2553 | 381031.5064
АКВВГ | 5 х 10 | 386368.9182 | 463642.7018
АКВВГ | 7 х 10 | 527668.2173 | 633201.8608
АКВВГ | 10 х 10 | 760897.452 | 913076.9424

## КВВГз
Марка кабеля | Количество и сечение жил, мм² | минималка | прайс
КВВГз | 4 х 0.75 | 245043.2415 | 294051.8898
КВВГз | 5 х 0.75 | 294171.9897 | 353006.3876
КВВГз | 7 х 0.75 | 387332.8263 | 464799.3916
КВВГз | 10 х 0.75 | 539460.7445 | 647352.8934
КВВГз | 14 х 0.75 | 721223.1902 | 865467.8282
КВВГз | 19 х 0.75 | 951097.0334 | 1141316.44
КВВГз | 27 х 0.75 | 1324162.7855 | 1588995.3426
КВВГз | 37 х 0.75 | 1789429.1429 | 2147314.9715
КВВГз | 4 х 1 | 310218.6487 | 372262.3784
КВВГз | 5 х 1 | 374984.5013 | 449981.4015
КВВГз | 7 х 1 | 498984.0764 | 598780.8917
КВВГз | 10 х 1 | 698631.2865 | 838357.5438
КВВГз | 12 х 1 | 818649.7217 | 982379.6661
КВВГз | 14 х 1 | 941587.6596 | 1129905.1915
КВВГз | 19 х 1 | 1248289.7137 | 1497947.6564
КВВГз | 27 х 1 | 1744860.2987 | 2093832.3584
КВВГз | 37 х 1 | 2363939.5393 | 2836727.4472
КВВГз | 4 х 1,5 | 430652.5001 | 516783.0001
КВВГз | 5 х 1,5 | 524467.8519 | 629361.4222
КВВГз | 7 х 1.5 | 705880.7554 | 847056.9064
КВВГз | 10 х 1.5 | 993692.896 | 1192431.4752
КВВГз | 12 х 1.5 | 1170501.939 | 1404602.3268
КВВГз | 14 х 1.5 | 1350687.1463 | 1620824.5756
КВВГз | 19 х 1.5 | 1800496.657 | 2160595.9883
КВВГз | 27 х 1.5 | 2539359.6483 | 3047231.578
КВВГз | 37 х 1.5 | 3432514.3552 | 4119017.2262
КВВГз | 4 х 2,5 | 657147.9377 | 788577.5252
КВВГз | 5 х 2,5 | 805900.9253 | 967081.1104
КВВГз | 7 х 2.5 | 1096134.6265 | 1315361.5518
КВВГз | 10 х 2.5 | 1550459.8931 | 1860551.8717
КВВГз | 12 х 2.5 | 1835081.9194 | 2202098.3033
КВВГз | 14 х 2.5 | 2123819.174 | 2548583.0088
КВВГз | 19 х 2.5 | 2856866.3002 | 3428239.5603
КВВГз | 27 х 2.5 | 4021156.7393 | 4825388.0872
КВВГз | 37 х 2.5 | 5476696.9794 | 6572036.3753
КВВГз | 4 х 4 | 1013647.8056 | 1216377.3668
КВВГз | 5 х 4 | 1248377.4351 | 1498052.9221
КВВГз | 7 х 4 | 1708697.8255 | 2050437.3906
КВВГз | 10 х 4 | 2436134.1482 | 2923360.9778
КВВГз | 4 х 6 | 1466017.0156 | 1759220.4188
КВВГз | 5 х 6 | 1811321.2567 | 2173585.508
КВВГз | 4х10 | 2396136.4318 | 2875363.7181

## АКВВГз
Марка кабеля | Количество и сечение жил, мм² | минималка | прайс
АКВВГз | 4 х 2.5 | 156368.1715 | 187641.8058
АКВВГз | 5 х 2.5 | 183929.7828 | 220715.7393
АКВВГз | 7 х 2.5 | 228577.879 | 274293.4548
АКВВГз | 10 х 2.5 | 316126.1643 | 379351.3972
АКВВГз | 14 х 2.5 | 398314.2355 | 477977.0826
АКВВГз | 19 х 2.5 | 515795.9234 | 618955.1081
АКВВГз | 27 х 2.5 | 694541.0908 | 833449.3089
АКВВГз | 37 х 2.5 | 915747.6021 | 1098897.1226
АКВВГз | 4 х 4 | 216539.8799 | 259847.8558
АКВВГз | 5 х 4 | 258116.6474 | 309739.9768
АКВВГз | 4 х 6 | 269085.9235 | 322903.1082
АКВВГз | 5 х 6 | 323238.3432 | 387886.0119
АКВВГз | 4 х 10 | 401741.7894 | 482090.1473
АКВВГз | 5 х 10 | 499777.4577 | 599732.9492

## КВВГЭнг-LS(г)
Марка кабеля | Количество пар и диаметр жил, мм | минималка | прайс
КВВГЭнг-LS(г) | 2х2х1,0 | 566602.398 | 679922.8776
КВВГЭнг-LS(г) | 3х2х1,0 | 748786.7618 | 898544.1142
КВВГЭнг-LS(г) | 4х2х1,0 | 924264.6205 | 1109117.5446
КВВГЭнг-LS(г) | 5х2х1,0 | 1095456.6528 | 1314547.9834
КВВГЭнг-LS(г) | 6х2х1,0 | 1263604.3302 | 1516325.1963
КВВГЭнг-LS(г) | 7х2х1,0 | 1429445.1437 | 1715334.1724
КВВГЭнг-LS(г) | 8х2х1,0 | 1609660.2427 | 1931592.2912
КВВГЭнг-LS(г) | 10х2х1,0 | 1934749.7892 | 2321699.747
КВВГЭнг-LS(г) | 12х2х1,0 | 2255409.7044 | 2706491.6453
КВВГЭнг-LS(г) | 2х2х1,5 | 715381.4332 | 858457.7198
КВВГЭнг-LS(г) | 3х2х1,5 | 965703.5092 | 1158844.211
КВВГЭнг-LS(г) | 4х2х1,5 | 1208517.8604 | 1450221.4325
КВВГЭнг-LS(г) | 5х2х1,5 | 1446534.3618 | 1735841.2341
КВВГЭнг-LS(г) | 6х2х1,5 | 1697008.5941 | 2036410.3129
КВВГЭнг-LS(г) | 7х2х1,5 | 1929887.0423 | 2315864.4507
КВВГЭнг-LS(г) | 8х2х1,5 | 2160661.9404 | 2592794.3285
КВВГЭнг-LS(г) | 10х2х1,5 | 2617334.2658 | 3140801.119
КВВГЭнг-LS(г) | 12х2х1,5 | 3069047.7562 | 3682857.3074
КВВГЭнг-LS(г) | 2х2х2,5 | 994160.5637 | 1192992.6764
КВВГЭнг-LS(г) | 2х2х2,5 | 1016250.9593 | 1219501.1511
КВВГЭнг-LS(г) | 3х2х2,5 | 1374147.1743 | 1648976.6092
КВВГЭнг-LS(г) | 3х2х2,5 | 1406125.026 | 1687350.0312
КВВГЭнг-LS(г) | 4х2х2,5 | 1745379.7185 | 2094455.6622
КВВГЭнг-LS(г) | 4х2х2,5 | 1787096.6522 | 2144515.9826
КВВГЭнг-LS(г) | 5х2х2,5 | 2127569.0619 | 2553082.8743
КВВГЭнг-LS(г) | 5х2х2,5 | 2179122.2043 | 2614946.6452
КВВГЭнг-LS(г) | 6х2х2,5 | 2490314.3463 | 2988377.2155
КВВГЭнг-LS(г) | 6х2х2,5 | 2551462.7188 | 3061755.2626
КВВГЭнг-LS(г) | 7х2х2,5 | 2849961.549 | 3419953.8588
КВВГЭнг-LS(г) | 7х2х2,5 | 2920652.6419 | 3504783.1702
КВВГЭнг-LS(г) | 8х2х2,5 | 3207155.9957 | 3848587.1949
КВВГЭнг-LS(г) | 8х2х2,5 | 3287348.2368 | 3944817.8841
КВВГЭнг-LS(г) | 10х2х2,5 | 3944596.9678 | 4733516.3613
КВВГЭнг-LS(г) | 10х2х2,5 | 4044057.049 | 4852868.4588
КВВГЭнг-LS(г) | 12х2х2,5 | 4649554.8099 | 5579465.7719
КВВГЭнг-LS(г) | 12х2х2,5 | 4767857.3391 | 5721428.807

## КПвВГнг-FRLS
Марка кабеля | Количество и сечение жил, мм² | минималка | прайс
КПвВГнг-FRLS | 4х1,5 | 671985.7768 | 806382.9322
КПвВГнг-FRLS | 7х1,5 | 1117730.5478 | 1341276.6574
КПвВГнг-FRLS | 10х1,5 | 1587452.1679 | 1904942.6015
КПвВГнг-FRLS | 19х2,5 | 4327622.682 | 5193147.2184

## КВЭПбШвнг-FRLS
Марка кабеля | Количество и сечение жил, мм² | минималка | прайс
КВЭПбШвнг-FRLS | 10х0,75 | 1577348.5566 | 1892818.2679
КВЭПбШвнг-FRLS | 14х0,75 | 1909960.9869 | 2291953.1843
КВЭПбШвнг-FRLS | 19х0,75 | 2349257.762 | 2819109.3144
КВЭПбШвнг-FRLS | 27х0,75 | 3417187.1739 | 4100624.6087
КВЭПбШвнг-FRLS | 37х0,75 | 4264388.9623 | 5117266.7548
КВЭПбШвнг-FRLS | 10х1,0 | 1815025.7393 | 2178030.8872
КВЭПбШвнг-FRLS | 14х1,0 | 2226326.6115 | 2671591.9338
КВЭПбШвнг-FRLS | 19х1,0 | 2792204.2164 | 3350645.0597
КВЭПбШвнг-FRLS | 27х1,0 | 4016288.0628 | 4819545.6754
КВЭПбШвнг-FRLS | 37х1,0 | 5088106.522 | 6105727.8263
КВЭПбШвнг-FRLS | 4х1,5 | 1194368.7295 | 1433242.4754
КВЭПбШвнг-FRLS | 9х1,5 | 2050377.115 | 2460452.538
КВЭПбШвнг-FRLS | 10х1,5 | 2237075.1259 | 2684490.1511
КВЭПбШвнг-FRLS | 12х1,5 | 2503260.5738 | 3003912.6886
КВЭПбШвнг-FRLS | 14х1,5 | 2792601.4284 | 3351121.7141
КВЭПбШвнг-FRLS | 19х1,5 | 3854058.4878 | 4624870.1853
КВЭПбШвнг-FRLS | 24х1,5 | 4691985.6179 | 5630382.7415
КВЭПбШвнг-FRLS | 27х1,5 | 5091936.3221 | 6110323.5865
КВЭПбШвнг-FRLS | 28х1,5 | 5286171.4756 | 6343405.7707
КВЭПбШвнг-FRLS | 37х1,5 | 6523810.5385 | 7828572.6462
КВЭПбШвнг-FRLS | 7х2,5 | 2205439.4767 | 2646527.372
КВЭПбШвнг-FRLS | 10х2,5 | 2977566.1422 | 3573079.3707
КВЭПбШвнг-FRLS | 14х2,5 | 4148160.7794 | 4977792.9352
КВЭПбШвнг-FRLS | 19х2,5 | 5267635.2948 | 6321162.3538
КВЭПбШвнг-FRLS | 27х2,5 | 7075189.7612 | 8490227.7134
КВЭПбШвнг-FRLS | 37х2,5 | 9739603.7821 | 11687524.5385
КВЭПбШвнг-FRLS | 7х4,0 | 3041020.0303 | 3649224.0363
КВЭПбШвнг-FRLS | 10х4,0 | 4534896.319 | 5441875.5828
КВЭПбШвнг-FRLS | 4х6,0 | 2607731.0188 | 3129277.2226
КВЭПбШвнг-FRLS | 7х6,0 | 4052208.7768 | 4862650.5321
КВЭПбШвнг-FRLS | 10х6,0 | 5972903.7158 | 7167484.459
КВЭПбШвнг-FRLS | 4х10 | 3853324.3965 | 4623989.2758

## КВЭКбШвнг-FRLS
Марка кабеля | Количество и сечение жил, мм² | минималка | прайс
КВЭКбШвнг-FRLS | 10х0,75 | 2360581.5964 | 2832697.9157
КВЭКбШвнг-FRLS | 14х0,75 | 2768816.6723 | 3322580.0067
КВЭКбШвнг-FRLS | 19х0,75 | 3318276.3038 | 3981931.5646
КВЭКбШвнг-FRLS | 27х0,75 | 4612821.2902 | 5535385.5482
КВЭКбШвнг-FRLS | 37х0,75 | 5617801.0746 | 6741361.2896
КВЭКбШвнг-FRLS | 10х1,0 | 2638392.4179 | 3166070.9014
КВЭКбШвнг-FRLS | 14х1,0 | 3129525.0819 | 3755430.0983
КВЭКбШвнг-FRLS | 19х1,0 | 3812098.6749 | 4574518.4099
КВЭКбШвнг-FRLS | 27х1,0 | 5274128.1706 | 6328953.8048
КВЭКбШвнг-FRLS | 37х1,0 | 6484230.3351 | 7781076.4021
КВЭКбШвнг-FRLS | 4х1,5 | 1745984.8819 | 2095181.8583
КВЭКбШвнг-FRLS | 9х1,5 | 2874000.4487 | 3448800.5385
КВЭКбШвнг-FRLS | 10х1,5 | 3123674.417 | 3748409.3004
КВЭКбШвнг-FRLS | 12х1,5 | 3421813.4455 | 4106176.1346
КВЭКбШвнг-FRLS | 14х1,5 | 3766540.5064 | 4519848.6077
КВЭКбШвнг-FRLS | 19х1,5 | 4966504.216 | 5959805.0592
КВЭКбШвнг-FRLS | 24х1,5 | 6016524.0129 | 7219828.8155
КВЭКбШвнг-FRLS | 27х1,5 | 6448428.2976 | 7738113.9571
КВЭКбШвнг-FRLS | 28х1,5 | 6697118.4536 | 8036542.1443
КВЭКбШвнг-FRLS | 37х1,5 | 8060441.6001 | 9672529.9201
КВЭКбШвнг-FRLS | 7х2,5 | 2954024.0557 | 3544828.8668
КВЭКбШвнг-FRLS | 10х2,5 | 3977568.5048 | 4773082.2057
КВЭКбШвнг-FRLS | 14х2,5 | 5242448.1476 | 6290937.7771
КВЭКбШвнг-FRLS | 19х2,5 | 6473771.7045 | 7768526.0454
КВЭКбШвнг-FRLS | 27х2,5 | 8580701.3718 | 10296841.6462
КВЭКбШвнг-FRLS | 37х2,5 | 11380028.6985 | 13656034.4382
КВЭКбШвнг-FRLS | 7х4,0 | 3915717.7619 | 4698861.3143
КВЭКбШвнг-FRLS | 10х4,0 | 5673019.0833 | 6807622.9
КВЭКбШвнг-FRLS | 4х6,0 | 3395007.2076 | 4074008.6491
КВЭКбШвнг-FRLS | 7х6,0 | 5021227.3185 | 6025472.7823
КВЭКбШвнг-FRLS | 10х6,0 | 7265008.13 | 8718009.7561
КВЭКбШвнг-FRLS | 4х10 | 4820908.1543 | 5785089.7852

## КВЭБбШвнг(А)-LS выд
Марка кабеля | Количество и сечение жил, мм² | минималка | прайс
КВЭБбШвнг(А)-LS | 4 х 1 | 668138.9794 | 801766.7753
КВЭБбШвнг(А)-LS | 5 х 1 | 772054.8426 | 926465.8112
КВЭБбШвнг(А)-LS | 7 х 1 | 954407.6198 | 1145289.1437
КВЭБбШвнг(А)-LS | 10 х 1 | 1277984.7215 | 1533581.6658
КВЭБбШвнг(А)-LS | 14 х 1 | 1625400.9888 | 1950481.1865
КВЭБбШвнг(А)-LS | 19 х 1 | 2066723.532 | 2480068.2385
КВЭБбШвнг(А)-LS | 27 х 1 | 2776363.1178 | 3331635.7414
КВЭБбШвнг(А)-LS | 37 х 1 | 3627277.0676 | 4352732.4812
КВЭБбШвнг(А)-LS | 52 х 1 | 4949120.6573 | 5938944.7887
КВЭБбШвнг(А)-LS | 61 х 1 | 5701048.5507 | 6841258.2608
КВЭБбШвнг(А)-LS | 4 х 1.5 | 842527.4756 | 1011032.9708
КВЭБбШвнг(А)-LS | 5 х 1.5 | 986671.2298 | 1184005.4758
КВЭБбШвнг(А)-LS | 7 х 1.5 | 1246460.956 | 1495753.1472
КВЭБбШвнг(А)-LS | 10 х 1.5 | 1692123.3316 | 2030547.9979
КВЭБбШвнг(А)-LS | 14 х 1.5 | 2192365.0033 | 2630838.0039
КВЭБбШвнг(А)-LS | 19 х 1.5 | 2811449.8853 | 3373739.8624
КВЭБбШвнг(А)-LS | 27 х 1.5 | 3842943.7946 | 4611532.5535
КВЭБбШвнг(А)-LS | 37 х 1.5 | 5105638.8449 | 6126766.6139
КВЭБбШвнг(А)-LS | 52 х 1.5 | 6969898.3739 | 8363878.0487
КВЭБбШвнг(А)-LS | 61 х 1.5 | 8062157.514 | 9674589.0168
КВЭБбШвнг(А)-LS | 3 х 2.5 | 948088.8801 | 1137706.6561
КВЭБбШвнг(А)-LS | 4 х 2.5 | 1163912.745 | 1396695.294
КВЭБбШвнг(А)-LS | 5 х 2.5 | 1383281.5822 | 1659937.8987
КВЭБбШвнг(А)-LS | 7 х 2.5 | 1788932.8486 | 2146719.4183
КВЭБбШвнг(А)-LS | 10 х 2.5 | 2449093.2412 | 2938911.8894
КВЭБбШвнг(А)-LS | 14 х 2.5 | 3236877.9609 | 3884253.5531
КВЭБбШвнг(А)-LS | 19 х 2.5 | 4230565.1449 | 5076678.1739
КВЭБбШвнг(А)-LS | 27 х 2.5 | 5876523.5557 | 7051828.2668
КВЭБбШвнг(А)-LS | 37 х 2.5 | 7828902.9768 | 9394683.5722
КВЭБбШвнг(А)-LS | 3 х 4 | 1339616.4992 | 1607539.799
КВЭБбШвнг(А)-LS | 4 х 4 | 1672951.3387 | 2007541.6064
КВЭБбШвнг(А)-LS | 7 х 4 | 2645096.3426 | 3174115.6112
КВЭБбШвнг(А)-LS | 10 х 4 | 3661545.7152 | 4393854.8583
КВЭБбШвнг(А)-LS | 4 х 6 | 2294926.2324 | 2753911.4789
КВЭБбШвнг(А)-LS | 7 х 6 | 3693842.8121 | 4432611.3746
КВЭБбШвнг(А)-LS | 10 х 6 | 5171830.5785 | 6206196.6942

## КВПбШвнг-FRLS не выд
Марка кабеля | Количество и сечение жил, мм² | минималка | прайс
КВПбШвнг-FRLS | 10х0,75 | 1711444.5843 | 2053733.5012
КВПбШвнг-FRLS | 14х0,75 | 2117396.4161 | 2540875.6993
КВПбШвнг-FRLS | 19х0,75 | 2641352.8284 | 3169623.3941
КВПбШвнг-FRLS | 27х0,75 | 3844027.6828 | 4612833.2194
КВПбШвнг-FRLS | 37х0,75 | 4861452.9648 | 5833743.5578
КВПбШвнг-FRLS | 10х1,0 | 1979610.3332 | 2375532.3999
КВПбШвнг-FRLS | 14х1,0 | 2468986.7724 | 2962784.1269
КВПбШвнг-FRLS | 19х1,0 | 3133371.3831 | 3760045.6597
КВПбШвнг-FRLS | 27х1,0 | 4511788.1598 | 5414145.7917
КВПбШвнг-FRLS | 37х1,0 | 5751353.3233 | 6901623.9879
КВПбШвнг-FRLS | 10х1,5 | 2424977.7702 | 2909973.3243
КВПбШвнг-FRLS | 14х1,5 | 3090524.7191 | 3708629.6629
КВПбШвнг-FRLS | 19х1,5 | 4269806.0951 | 5123767.3141
КВПбШвнг-FRLS | 24х1,5 | 5223639.7118 | 6268367.6541
КВПбШвнг-FRLS | 27х1,5 | 5694941.512 | 6833929.8144
КВПбШвнг-FRLS | 28х1,5 | 5912053.1482 | 7094463.7779
КВПбШвнг-FRLS | 37х1,5 | 7363007.6596 | 8835609.1915
КВПбШвнг-FRLS | 7х2,5 | 2382982.682 | 2859579.2184
КВПбШвнг-FRLS | 10х2,5 | 3241122.4062 | 3889346.8874
КВПбШвнг-FRLS | 14х2,5 | 4530518.872 | 5436622.6464
КВПбШвнг-FRLS | 19х2,5 | 5798215.1519 | 6957858.1823
КВПбШвнг-FRLS | 27х2,5 | 7841411.1305 | 9409693.3566
КВПбШвнг-FRLS | 7х4,0 | 3268612.1059 | 3922334.5271
КВПбШвнг-FRLS | 10х4,0 | 4841945.1514 | 5810334.1816
КВПбШвнг-FRLS | 4х6,0 | 2756060.0716 | 3307272.0859
КВПбШвнг-FRLS | 7х6,0 | 4333643.6472 | 5200372.3767
КВПбШвнг-FRLS | 10х6,0 | 6385489.4353 | 7662587.3223
КВПбШвнг-FRLS | 4х10 | 4033171.0255 | 4839805.2306

## КВКбШвнг-FRLS не выд
Марка кабеля | Количество и сечение жил, мм² | минималка | прайс
КВКбШвнг-FRLS | 10х0,75 | 1724664.5537 | 2069597.4645
КВКбШвнг-FRLS | 14х0,75 | 2124542.526 | 2549451.0312
КВКбШвнг-FRLS | 19х0,75 | 2647568.8469 | 3177082.6162
КВКбШвнг-FRLS | 27х0,75 | 3847269.8556 | 4616723.8267
КВКбШвнг-FRLS | 37х0,75 | 4863431.1996 | 5836117.4395
КВКбШвнг-FRLS | 10х1,0 | 1987184.6386 | 2384621.5663
КВКбШвнг-FRLS | 14х1,0 | 2475985.7127 | 2971182.8553
КВКбШвнг-FRLS | 19х1,0 | 3138366.8133 | 3766040.176
КВКбШвнг-FRLS | 27х1,0 | 4514609.0767 | 5417530.892
КВКбШвнг-FRLS | 37х1,0 | 5781017.4912 | 6937220.9894
КВКбШвнг-FRLS | 4х1,5 | 1270164.6735 | 1524197.6082
КВКбШвнг-FRLS | 9х1,5 | 2239004.6124 | 2686805.5349
КВКбШвнг-FRLS | 10х1,5 | 2448051.0598 | 2937661.2717
КВКбШвнг-FRLS | 12х1,5 | 2761267.7484 | 3313521.298
КВКбШвнг-FRLS | 14х1,5 | 3097069.2203 | 3716483.0643
КВКбШвнг-FRLS | 19х1,5 | 4273730.0494 | 5128476.0592
КВКбШвнг-FRLS | 24х1,5 | 5225993.1035 | 6271191.7242
КВКбШвнг-FRLS | 27х1,5 | 5696879.73 | 6836255.676
КВКбШвнг-FRLS | 28х1,5 | 5913670.8192 | 7096404.9831
КВКбШвнг-FRLS | 37х1,5 | 7363391.4014 | 8836069.6817
КВКбШвнг-FRLS | 7х2,5 | 2391071.425 | 2869285.71
КВКбШвнг-FRLS | 10х2,5 | 3247543.9686 | 3897052.7623
КВКбШвнг-FRLS | 14х2,5 | 4534678.7583 | 5441614.51
КВКбШвнг-FRLS | 19х2,5 | 5800954.1975 | 6961145.0371
КВКбШвнг-FRLS | 27х2,5 | 7842199.2081 | 9410639.0497
КВКбШвнг-FRLS | 37х2,5 | 10800298.0772 | 12960357.6926
КВКбШвнг-FRLS | 7х4,0 | 3275567.0723 | 3930680.4868
КВКбШвнг-FRLS | 10х4,0 | 4873788.4698 | 5848546.1637
КВКбШвнг-FRLS | 4х6,0 | 2763693.2134 | 3316431.856
КВКбШвнг-FRLS | 7х6,0 | 4339859.6657 | 5207831.5988
КВКбШвнг-FRLS | 10х6,0 | 6387877.2543 | 7665452.7052
КВКбШвнг-FRLS | 4х10 | 4055312.1325 | 4866374.559

## КВВнг(В)-LS без ППВ
Марка кабеля | Количество и сечение жил, мм² | минималка | прайс
КВВнг(В)-LS | 4 х 0.75 | 228455.8464 | 274147.0156
КВВнг(В)-LS | 5 х 0.75 | 280571.1002 | 336685.3203
КВВнг(В)-LS | 7 х 0.75 | 395796.5433 | 474955.852
КВВнг(В)-LS | 10 х 0.75 | 557109.9095 | 668531.8914
КВВнг(В)-LS | 14 х 0.75 | 758327.4642 | 909992.9571
КВВнг(В)-LS | 19 х 0.75 | 1011013.3289 | 1213215.9947
КВВнг(В)-LS | 27 х 0.75 | 1418404.4903 | 1702085.3884
КВВнг(В)-LS | 37 х 0.75 | 1918820.1676 | 2302584.2011
КВВнг(В)-LS | 52 х 0.75 | 2688335.7994 | 3226002.9593
КВВнг(В)-LS | 61 х 0.75 | 3137104.1019 | 3764524.9222
КВВнг(В)-LS | 4 х 1 | 297050.1653 | 356460.1983
КВВнг(В)-LS | 5 х 1 | 380001.2937 | 456001.5525
КВВнг(В)-LS | 7 х 1 | 515519.1834 | 618623.0201
КВВнг(В)-LS | 10 х 1 | 727770.92 | 873325.104
КВВнг(В)-LS | 14 х 1 | 995706.2787 | 1194847.5345
КВВнг(В)-LS | 19 х 1 | 1331890.1224 | 1598268.1468
КВВнг(В)-LS | 27 х 1 | 1873145.781 | 2247774.9372
КВВнг(В)-LS | 37 х 1 | 2555599.5275 | 3066719.433
КВВнг(В)-LS | 52 х 1 | 3560931.3908 | 4273117.6689
КВВнг(В)-LS | 61 х 1 | 4185508.8043 | 5022610.5651
КВВнг(В)-LS | 4 х 1.5 | 432459.8604 | 518951.8325
КВВнг(В)-LS | 5 х 1.5 | 532519.6163 | 639023.5396
КВВнг(В)-LS | 7 х 1.5 | 727524.2282 | 873029.0738
КВВнг(В)-LS | 10 х 1.5 | 1030078.2708 | 1236093.9249
КВВнг(В)-LS | 14 х 1.5 | 1416616.6695 | 1699940.0034
КВВнг(В)-LS | 19 х 1.5 | 1901205.3991 | 2281446.4789
КВВнг(В)-LS | 24 х 1.5 | 2408221.6086 | 2889865.9303
КВВнг(В)-LS | 27 х 1.5 | 2695564.4447 | 3234677.3336
КВВнг(В)-LS | 37 х 1.5 | 3660505.2492 | 4392606.299
КВВнг(В)-LS | 52 х 1.5 | 5137746.0083 | 6165295.21
КВВнг(В)-LS | 61 х 1.5 | 6004285.1839 | 7205142.2207
КВВнг(В)-LS | 4 х 2.5 | 667207.3144 | 800648.7773
КВВнг(В)-LS | 5 х 2.5 | 825006.2621 | 990007.5145
КВВнг(В)-LS | 7 х 2.5 | 1134640.1437 | 1361568.1725
КВВнг(В)-LS | 10 х 2.5 | 1610805.9932 | 1932967.1918
КВВнг(В)-LS | 14 х 2.5 | 2226026.7471 | 2671232.0966
КВВнг(В)-LS | 19 х 2.5 | 2996703.4434 | 3596044.1321
КВВнг(В)-LS | 27 х 2.5 | 4251579.8844 | 5101895.8613
КВВнг(В)-LS | 37 х 2.5 | 5814375.3726 | 6977250.4471
КВВнг(В)-LS | 3 х 4 | 788257.7933 | 945909.352
КВВнг(В)-LS | 4 х 4 | 1035813.468 | 1242976.1615
КВВнг(В)-LS | 5 х 4 | 1284161.9376 | 1540994.3252
КВВнг(В)-LS | 7 х 4 | 1773459.4566 | 2128151.3479
КВВнг(В)-LS | 10 х 4 | 2521940.3108 | 3026328.3729
КВВнг(В)-LS | 14 х 4 | 3511252.4114 | 4213502.8937
КВВнг(В)-LS | 4 х 6 | 1501839.5526 | 1802207.4631
КВВнг(В)-LS | 5 х 6 | 1865476.1084 | 2238571.3301
КВВнг(В)-LS | 7 х 6 | 2584258.0819 | 3101109.6983
КВВнг(В)-LS | 10 х 6 | 3695397.5196 | 4434477.0235
КВВнг(В)-LS | 4х10 | 2541524.5396 | 3049829.4475
КВВнг(В)-LS | 5 х 10 | 3162126.509 | 3794551.8108
КВВнг(В)-LS | 7х10 | 4408253.3975 | 5289904.0771

## КВВГЭЦнг-LS
Марка кабеля | Количество и сечение жил, мм² | минималка | прайс
КВВГЭЦнг-LS | 4 х 0.75 | 322464.0696 | 386956.8835
КВВГЭЦнг-LS | 5 х 0.75 | 378398.9965 | 454078.7958
КВВГЭЦнг-LS | 7 х 0.75 | 480369.6148 | 576443.5377
КВВГЭЦнг-LS | 10 х 0.75 | 652770.4691 | 783324.5629
КВВГЭЦнг-LS | 14 х 0.75 | 849994.3673 | 1019993.2407
КВВГЭЦнг-LS | 19 х 0.75 | 1099264.2069 | 1319117.0483
КВВГЭЦнг-LS | 27 х 0.75 | 1505378.9594 | 1806454.7513
КВВГЭЦнг-LS | 37 х 0.75 | 1976848.3879 | 2372218.0655
КВВГЭЦнг-LS | 52 х 0.75 | 2709647.8415 | 3251577.4098
КВВГЭЦнг-LS | 61 х 0.75 | 3202370.9154 | 3842845.0985
КВВГЭЦнг-LS | 4 х 1 | 392585.5058 | 471102.6069
КВВГЭЦнг-LS | 5 х 1 | 465144.2683 | 558173.122
КВВГЭЦнг-LS | 7 х 1 | 599550.3129 | 719460.3755
КВВГЭЦнг-LS | 10 х 1 | 822199.7879 | 986639.7455
КВВГЭЦнг-LS | 14 х 1 | 1083743.3725 | 1300492.047
КВВГЭЦнг-LS | 19 х 1 | 1413637.638 | 1696365.1656
КВВГЭЦнг-LS | 27 х 1 | 1934504.8583 | 2321405.83
КВВГЭЦнг-LS | 37 х 1 | 2580180.2839 | 3096216.3406
КВВГЭЦнг-LS | 52 х 1 | 3615828.8228 | 4338994.5874
КВВГЭЦнг-LS | 61 х 1 | 4193915.5893 | 5032698.7072
КВВГЭЦнг-LS | 4 х 1.5 | 521297.5156 | 625557.0188
КВВГЭЦнг-LS | 5 х 1.5 | 624617.8378 | 749541.4054
КВВГЭЦнг-LS | 7 х 1.5 | 819277.869 | 983133.4428
КВВГЭЦнг-LS | 10 х 1.5 | 1134801.2631 | 1361761.5158
КВВГЭЦнг-LS | 14 х 1.5 | 1515991.6236 | 1819189.9483
КВВГЭЦнг-LS | 19 х 1.5 | 1995795.6367 | 2394954.7641
КВВГЭЦнг-LS | 27 х 1.5 | 2756175.8282 | 3307410.9939
КВВГЭЦнг-LS | 37 х 1.5 | 3699998.5802 | 4439998.2962
КВВГЭЦнг-LS | 52 х 1.5 | 5189138.538 | 6226966.2456
КВВГЭЦнг-LS | 61 х 1.5 | 6035199.946 | 7242239.9353
КВВГЭЦнг-LS | 4 х 2.5 | 761660.3115 | 913992.3738
КВВГЭЦнг-LS | 5 х 2.5 | 922918.3396 | 1107502.0075
КВВГЭЦнг-LS | 7 х 2.5 | 1231524.7007 | 1477829.6408
КВВГЭЦнг-LS | 10 х 2.5 | 1721756.8576 | 2066108.2292
КВВГЭЦнг-LS | 14 х 2.5 | 2329530.8583 | 2795437.0299
КВВГЭЦнг-LS | 19 х 2.5 | 3077653.5621 | 3693184.2745
КВВГЭЦнг-LS | 27 х 2.5 | 4306979.3533 | 5168375.224
КВВГЭЦнг-LS | 37 х 2.5 | 5881875.7102 | 7058250.8522
КВВГЭЦнг-LS | 4 х 4 | 1139981.0047 | 1367977.2056
КВВГЭЦнг-LS | 5 х 4 | 1392079.7971 | 1670495.7565
КВВГЭЦнг-LS | 7 х 4 | 1879017.1763 | 2254820.6115
КВВГЭЦнг-LS | 10 х 4 | 2627965.4326 | 3153558.5191
КВВГЭЦнг-LS | 14 х 4 | 3588970.69 | 4306764.828
КВВГЭЦнг-LS | 4 х 6 | 1614722.6775 | 1937667.213
КВВГЭЦнг-LS | 5 х 6 | 1982730.6601 | 2379276.7921
КВВГЭЦнг-LS | 7 х 6 | 2698998.9197 | 3238798.7036
КВВГЭЦнг-LS | 10 х 6 | 3795202.5783 | 4554243.094
КВВГЭЦнг-LS | 14 х 6 | 5213014.8742 | 6255617.8491
КВВГЭЦнг-LS | 4х10 | 2590092.9702 | 3108111.5642
КВВГЭЦнг-LS | 7х10 | 4363642.7635 | 5236371.3162

## КВВГЭнг-LS
Марка кабеля | Количество и сечение жил, мм² | минималка | прайс
КВВГЭнг-LS | 4 х 0.75 | 322827.168 | 387392.6016
КВВГЭнг-LS | 5 х 0.75 | 378852.8694 | 454623.4433
КВВГЭнг-LS | 7 х 0.75 | 481005.0369 | 577206.0443
КВВГЭнг-LS | 10 х 0.75 | 653678.215 | 784413.858
КВВГЭнг-LS | 14 х 0.75 | 851265.2115 | 1021518.2538
КВВГЭнг-LS | 19 х 0.75 | 1100988.9241 | 1321186.7089
КВВГЭнг-LS | 27 х 0.75 | 1507829.8733 | 1809395.8479
КВВГЭнг-LS | 37 х 0.75 | 2010761.7826 | 2412914.1391
КВВГЭнг-LS | 52 х 0.75 | 2749414.1805 | 3299297.0166
КВВГЭнг-LS | 61 х 0.75 | 3207908.1653 | 3849489.7983
КВВГЭнг-LS | 4 х 1 | 392988.6702 | 471586.4042
КВВГЭнг-LS | 5 х 1 | 465648.2238 | 558777.8686
КВВГЭнг-LS | 7 х 1 | 600255.8506 | 720307.0207
КВВГЭнг-LS | 10 х 1 | 823207.6989 | 987849.2386
КВВГЭнг-LS | 14 х 1 | 1085154.4478 | 1302185.3374
КВВГЭнг-LS | 19 х 1 | 1415552.6688 | 1698663.2026
КВВГЭнг-LS | 27 х 1 | 1966680.7863 | 2360016.9436
КВВГЭнг-LS | 37 х 1 | 2616293.8163 | 3139552.5795
КВВГЭнг-LS | 52 х 1 | 3621069.9597 | 4345283.9516
КВВГЭнг-LS | 61 х 1 | 4200063.846 | 5040076.6152
КВВГЭнг-LS | 3 х 1.5 | 419610.1562 | 503532.1875
КВВГЭнг-LS | 4 х 1.5 | 521763.2832 | 626115.9398
КВВГЭнг-LS | 5 х 1.5 | 625200.0473 | 750240.0567
КВВГЭнг-LS | 7 х 1.5 | 820092.9622 | 984111.5546
КВВГЭнг-LS | 10 х 1.5 | 1135965.682 | 1363158.8184
КВВГЭнг-LS | 12 х 1.5 | 1324440.4112 | 1589328.4935
КВВГЭнг-LS | 14 х 1.5 | 1517621.81 | 1821146.172
КВВГЭнг-LS | 19 х 1.5 | 1998008.0326 | 2397609.6391
КВВГЭнг-LS | 21 х 1.5 | 2192900.9475 | 2631481.137
КВВГЭнг-LS | 24 х 1.5 | 2511498.4517 | 3013798.142
КВВГЭнг-LS | 27 х 1.5 | 2791285.8435 | 3349543.0122
КВВГЭнг-LS | 30 х 1.5 | 3075988.458 | 3691186.1496
КВВГЭнг-LS | 37 х 1.5 | 3739549.8278 | 4487459.7934
КВВГЭнг-LS | 40 х 1.5 | 4026039.7961 | 4831247.7553
КВВГЭнг-LS | 52 х 1.5 | 5195193.516 | 6234232.2192
КВВГЭнг-LS | 61 х 1.5 | 6042302.901 | 7250763.4812
КВВГЭнг-LS | 4 х 2.5 | 762221.2358 | 914665.483
КВВГЭнг-LS | 5 х 2.5 | 923619.495 | 1108343.394
КВВГЭнг-LS | 7 х 2.5 | 1232506.3183 | 1479007.582
КВВГЭнг-LS | 10 х 2.5 | 1723159.1685 | 2067791.0022
КВВГЭнг-LS | 12 х 2.5 | 2024594.3695 | 2429513.2434
КВВГЭнг-LS | 14 х 2.5 | 2331494.0935 | 2797792.9122
КВВГЭнг-LS | 19 х 2.5 | 3110954.363 | 3733145.2355
КВВГЭнг-LS | 27 х 2.5 | 4346549.1812 | 5215859.0174
КВВГЭнг-LS | 37 х 2.5 | 5887064.2604 | 7064477.1125
КВВГЭнг-LS | 4 х 4 | 1140822.3912 | 1368986.8695
КВВГЭнг-LS | 5 х 4 | 1393131.5302 | 1671757.8363
КВВГЭнг-LS | 7 х 4 | 1880489.6027 | 2256587.5232
КВВГЭнг-LS | 10 х 4 | 2660541.9585 | 3192650.3502
КВВГЭнг-LS | 12 х 4 | 3139063.2078 | 3766875.8494
КВВГЭнг-LS | 14 х 4 | 3624665.7102 | 4349598.8523
КВВГЭнг-LS | 4 х 6 | 1615711.3066 | 1938853.5679
КВВГЭнг-LS | 5 х 6 | 1983966.4466 | 2380759.7359
КВВГЭнг-LS | 7 х 6 | 2700729.0207 | 3240874.8248
КВВГЭнг-LS | 10 х 6 | 3831348.8831 | 4597618.6597
КВВГЭнг-LS | 14 х 6 | 5252755.0874 | 6303306.1048
КВВГЭнг-LS | 4х10 | 2591778.4477 | 3110134.1372
КВВГЭнг-LS | 7х10 | 4399597.3435 | 5279516.8122
КВВГЭнг-LS | 10х10 | 6260248.741 | 7512298.4892

## КВВГЭнг(А)-LS
Марка кабеля | Количество и сечение жил, мм² | минималка | прайс
КВВГЭнг(А)-LS | 4 х 0.75 | 310870.6062 | 373044.7274
КВВГЭнг(А)-LS | 5 х 0.75 | 364821.2817 | 437785.538
КВВГЭнг(А)-LS | 7 х 0.75 | 463190.0355 | 555828.0426
КВВГЭнг(А)-LS | 10 х 0.75 | 629467.9107 | 755361.4929
КВВГЭнг(А)-LS | 14 х 0.75 | 819736.8703 | 983684.2444
КВВГЭнг(А)-LS | 19 х 0.75 | 1060211.5565 | 1272253.8679
КВВГЭнг(А)-LS | 27 х 0.75 | 1451984.3224 | 1742381.1869
КВВГЭнг(А)-LS | 37 х 0.75 | 1936289.1239 | 2323546.9487
КВВГЭнг(А)-LS | 52 х 0.75 | 2647584.0257 | 3177100.8308
КВВГЭнг(А)-LS | 61 х 0.75 | 3089096.7517 | 3706916.1021
КВВГЭнг(А)-LS | 4 х 1 | 378433.5342 | 454120.2411
КВВГЭнг(А)-LS | 5 х 1 | 448401.9933 | 538082.3919
КВВГЭнг(А)-LS | 7 х 1 | 578024.1524 | 693628.9829
КВВГЭнг(А)-LS | 10 х 1 | 792718.5248 | 951262.2298
КВВГЭнг(А)-LS | 14 х 1 | 1044963.5423 | 1253956.2508
КВВГЭнг(А)-LS | 19 х 1 | 1363124.7922 | 1635749.7506
КВВГЭнг(А)-LS | 27 х 1 | 1893840.7572 | 2272608.9086
КВВГЭнг(А)-LS | 37 х 1 | 2519394.0453 | 3023272.8544
КВВГЭнг(А)-LS | 52 х 1 | 3486956.2575 | 4184347.509
КВВГЭнг(А)-LS | 61 х 1 | 4044505.9258 | 4853407.1109
КВВГЭнг(А)-LS | 3 х 1.5 | 404069.0393 | 484882.8472
КВВГЭнг(А)-LS | 4 х 1.5 | 502438.7171 | 602926.4606
КВВГЭнг(А)-LS | 5 х 1.5 | 602044.49 | 722453.3879
КВВГЭнг(А)-LS | 7 х 1.5 | 789719.1488 | 947662.9785
КВВГЭнг(А)-LS | 10 х 1.5 | 1093892.879 | 1312671.4547
КВВГЭнг(А)-LS | 12 х 1.5 | 1275387.0627 | 1530464.4752
КВВГЭнг(А)-LS | 14 х 1.5 | 1461413.5948 | 1753696.3138
КВВГЭнг(А)-LS | 19 х 1.5 | 1924007.7351 | 2308809.2821
КВВГЭнг(А)-LS | 21 х 1.5 | 2111682.3939 | 2534018.8726
КВВГЭнг(А)-LS | 24 х 1.5 | 2418479.9905 | 2902175.9886
КВВГЭнг(А)-LS | 27 х 1.5 | 2687904.8863 | 3225485.8636
КВВГЭнг(А)-LS | 30 х 1.5 | 2962062.9595 | 3554475.5515
КВВГЭнг(А)-LS | 37 х 1.5 | 3601047.9824 | 4321257.5788
КВВГЭнг(А)-LS | 40 х 1.5 | 3876927.211 | 4652312.6532
КВВГЭнг(А)-LS | 52 х 1.5 | 5002778.9413 | 6003334.7296
КВВГЭнг(А)-LS | 61 х 1.5 | 5818513.9047 | 6982216.6856
КВВГЭнг(А)-LS | 4 х 2.5 | 733990.8197 | 880788.9836
КВВГЭнг(А)-LS | 5 х 2.5 | 889411.3656 | 1067293.6387
КВВГЭнг(А)-LS | 7 х 2.5 | 1186857.9361 | 1424229.5234
КВВГЭнг(А)-LS | 10 х 2.5 | 1659338.4586 | 1991206.1503
КВВГЭнг(А)-LS | 12 х 2.5 | 1949609.3928 | 2339531.2714
КВВГЭнг(А)-LS | 14 х 2.5 | 2245142.4604 | 2694170.9525
КВВГЭнг(А)-LS | 19 х 2.5 | 2995733.831 | 3594880.5972
КВВГЭнг(А)-LS | 27 х 2.5 | 4185565.8782 | 5022679.0538
КВВГЭнг(А)-LS | 37 х 2.5 | 5669024.8434 | 6802829.812
КВВГЭнг(А)-LS | 4 х 4 | 1098569.7101 | 1318283.6521
КВВГЭнг(А)-LS | 5 х 4 | 1341534.0661 | 1609840.8794
КВВГЭнг(А)-LS | 7 х 4 | 1810841.8396 | 2173010.2075
КВВГЭнг(А)-LS | 10 х 4 | 2562003.3675 | 3074404.041
КВВГЭнг(А)-LS | 12 х 4 | 3022801.6075 | 3627361.9291
КВВГЭнг(А)-LS | 14 х 4 | 3490418.8321 | 4188502.5985
КВВГЭнг(А)-LS | 4 х 6 | 1555870.1471 | 1867044.1765
КВВГЭнг(А)-LS | 5 х 6 | 1910486.2078 | 2292583.4494
КВВГЭнг(А)-LS | 7 х 6 | 2600702.0199 | 3120842.4239
КВВГЭнг(А)-LS | 10 х 6 | 3689447.0726 | 4427336.4872
КВВГЭнг(А)-LS | 14 х 6 | 5058208.6026 | 6069850.3232
КВВГЭнг(А)-LS | 4х10 | 2495786.6533 | 2994943.984
КВВГЭнг(А)-LS | 7х10 | 4236649.2937 | 5083979.1524

## КВВГЭнг(А)-FRLS
Марка кабеля | Количество и сечение жил, мм² | минималка | прайс
КВВГЭнг(А)-FRLS | 4 х 0.75 | 423262.5397 | 507915.0476
КВВГЭнг(А)-FRLS | 5 х 0.75 | 499564.6732 | 599477.6078
КВВГЭнг(А)-FRLS | 7 х 0.75 | 637819.0672 | 765382.8806
КВВГЭнг(А)-FRLS | 10 х 0.75 | 873387.9086 | 1048065.4903
КВВГЭнг(А)-FRLS | 14 х 0.75 | 1155191.3134 | 1386229.5761
КВВГЭнг(А)-FRLS | 19 х 0.75 | 1494057.7513 | 1792869.3015
КВВГЭнг(А)-FRLS | 27 х 0.75 | 2073356.921 | 2488028.3052
КВВГЭнг(А)-FRLS | 37 х 0.75 | 2736125.0262 | 3283350.0314
КВВГЭнг(А)-FRLS | 52 х 0.75 | 3737959.5504 | 4485551.4605
КВВГЭнг(А)-FRLS | 61 х 0.75 | 4363573.9015 | 5236288.6818
КВВГЭнг(А)-FRLS | 4 х 1 | 502431.4755 | 602917.7706
КВВГЭнг(А)-FRLS | 5 х 1 | 597645.2666 | 717174.3199
КВВГЭнг(А)-FRLS | 7 х 1 | 772933.9792 | 927520.7751
КВВГЭнг(А)-FRLS | 10 х 1 | 1065604.1131 | 1278724.9358
КВВГЭнг(А)-FRLS | 14 х 1 | 1421528.6129 | 1705834.3355
КВВГЭнг(А)-FRLS | 19 х 1 | 1852608.6386 | 2223130.3663
КВВГЭнг(А)-FRLS | 27 х 1 | 2581150.5353 | 3097380.6423
КВВГЭнг(А)-FRLS | 37 х 1 | 3427523.011 | 4113027.6132
КВВГЭнг(А)-FRLS | 52 х 1 | 4743826.8483 | 5692592.2179
КВВГЭнг(А)-FRLS | 61 х 1 | 5534965.684 | 6641958.8207
КВВГЭнг(А)-FRLS | 3 х 1.5 | 518016.1078 | 621619.3294
КВВГЭнг(А)-FRLS | 4 х 1.5 | 645989.3616 | 775187.2339
КВВГЭнг(А)-FRLS | 5 х 1.5 | 775716.7235 | 930860.0682
КВВГЭнг(А)-FRLS | 7 х 1.5 | 1018799.771 | 1222559.7252
КВВГЭнг(А)-FRLS | 10 х 1.5 | 1430987.3433 | 1717184.8119
КВВГЭнг(А)-FRLS | 12 х 1.5 | 1665714.7426 | 1998857.6911
КВВГЭнг(А)-FRLS | 14 х 1.5 | 1907178.1266 | 2288613.752
КВВГЭнг(А)-FRLS | 19 х 1.5 | 2507162.4132 | 3008594.8959
КВВГЭнг(А)-FRLS | 21 х 1.5 | 2776797.4854 | 3332156.9825
КВВГЭнг(А)-FRLS | 24 х 1.5 | 3160557.3458 | 3792668.815
КВВГЭнг(А)-FRLS | 27 х 1.5 | 3508608.9183 | 4210330.702
КВВГЭнг(А)-FRLS | 30 х 1.5 | 3863802.1484 | 4636562.5781
КВВГЭнг(А)-FRLS | 37 х 1.5 | 4691504.2827 | 5629805.1392
КВВГЭнг(А)-FRLS | 40 х 1.5 | 5049294.4792 | 6059153.375
КВВГЭнг(А)-FRLS | 52 х 1.5 | 6553831.8203 | 7864598.1844
КВВГЭнг(А)-FRLS | 61 х 1.5 | 7611579.9959 | 9133895.9951
КВВГЭнг(А)-FRLS | 4 х 2.5 | 910574.2056 | 1092689.0467
КВВГЭнг(А)-FRLS | 5 х 2.5 | 1104356.4096 | 1325227.6915
КВВГЭнг(А)-FRLS | 7 х 2.5 | 1473675.2746 | 1768410.3295
КВВГЭнг(А)-FRLS | 10 х 2.5 | 2080163.7218 | 2496196.4662
КВВГЭнг(А)-FRLS | 12 х 2.5 | 2440170.5693 | 2928204.6832
КВВГЭнг(А)-FRLS | 14 х 2.5 | 2807684.3877 | 3369221.2653
КВВГЭнг(А)-FRLS | 19 х 2.5 | 3749100.6464 | 4498920.7756
КВВГЭнг(А)-FRLS | 27 х 2.5 | 5231389.4467 | 6277667.336
КВВГЭнг(А)-FRLS | 37 х 2.5 | 7080478.7354 | 8496574.4824
КВВГЭнг(А)-FRLS | 4 х 4 | 1323040.7388 | 1587648.8865
КВВГЭнг(А)-FRLS | 5 х 4 | 1616307.1985 | 1939568.6381
КВВГЭнг(А)-FRLS | 7 х 4 | 2196577.6919 | 2635893.2303
КВВГЭнг(А)-FRLS | 10 х 4 | 3089991.6792 | 3707990.015
КВВГЭнг(А)-FRLS | 12 х 4 | 3670326.7946 | 4404392.1535
КВВГЭнг(А)-FRLS | 14 х 4 | 4234491.7627 | 5081390.1153
КВВГЭнг(А)-FRLS | 4 х 6 | 1835145.2647 | 2202174.3176
КВВГЭнг(А)-FRLS | 5 х 6 | 2268991.3148 | 2722789.5777
КВВГЭнг(А)-FRLS | 7 х 6 | 3083478.6983 | 3700174.438
КВВГЭнг(А)-FRLS | 10 х 6 | 4382137.0321 | 5258564.4385
КВВГЭнг(А)-FRLS | 14 х 6 | 5996323.9314 | 7195588.7177
КВВГЭнг(А)-FRLS | 4х10 | 2897707.2584 | 3477248.71
КВВГЭнг(А)-FRLS | 7х10 | 4918479.874 | 5902175.8488

## КВВГЦнг-LS
Марка кабеля | Количество и сечение жил, мм² | минималка | прайс
КВВГЦнг-LS | 4 х 0.75 | 230761.4106 | 276913.6927
КВВГЦнг-LS | 5 х 0.75 | 281698.7347 | 338038.4816
КВВГЦнг-LS | 7 х 0.75 | 380224.0405 | 456268.8486
КВВГЦнг-LS | 10 х 0.75 | 555285.6776 | 666342.8131
КВВГЦнг-LS | 14 х 0.75 | 749604.2871 | 899525.1445
КВВГЦнг-LS | 19 х 0.75 | 995732.0787 | 1194878.4945
КВВГЦнг-LS | 27 х 0.75 | 1395140.2633 | 1674168.316
КВВГЦнг-LS | 37 х 0.75 | 1881904.7661 | 2258285.7193
КВВГЦнг-LS | 52 х 0.75 | 2632651.6114 | 3159181.9336
КВВГЦнг-LS | 61 х 0.75 | 3069234.2197 | 3683081.0637
КВВГЦнг-LS | 4 х 1 | 300013.1872 | 360015.8246
КВВГЦнг-LS | 5 х 1 | 367647.5036 | 441177.0043
КВВГЦнг-LS | 7 х 1 | 513643.466 | 616372.1592
КВВГЦнг-LS | 10 х 1 | 726283.8923 | 871540.6708
КВВГЦнг-LS | 14 х 1 | 986382.2872 | 1183658.7446
КВВГЦнг-LS | 19 х 1 | 1315189.6484 | 1578227.5781
КВВГЦнг-LS | 27 х 1 | 1847584.9456 | 2217101.9348
КВВГЦнг-LS | 37 х 1 | 2499183.0346 | 2999019.6415
КВВГЦнг-LS | 52 х 1 | 3498926.2967 | 4198711.556
КВВГЦнг-LS | 61 х 1 | 4083735.609 | 4900482.7308
КВВГЦнг-LS | 4 х 1.5 | 428334.5422 | 514001.4507
КВВГЦнг-LS | 5 х 1.5 | 541482.9988 | 649779.5986
КВВГЦнг-LS | 7 х 1.5 | 735926.2357 | 883111.4828
КВВГЦнг-LS | 10 х 1.5 | 1043536.6353 | 1252243.9624
КВВГЦнг-LS | 14 х 1.5 | 1426246.7502 | 1711496.1002
КВВГЦнг-LS | 19 х 1.5 | 1909087.0871 | 2290904.5045
КВВГЦнг-LS | 27 х 1.5 | 2689101.455 | 3226921.746
КВВГЦнг-LS | 37 х 1.5 | 3663975.7298 | 4396770.8758
КВВГЦнг-LS | 52 х 1.5 | 5111300.0054 | 6133560.0065
КВВГЦнг-LS | 61 х 1.5 | 5999453.5693 | 7199344.2832
КВВГЦнг-LS | 4 х 2.5 | 685200.0175 | 822240.021
КВВГЦнг-LS | 5 х 2.5 | 844061.7791 | 1012874.1349
КВВГЦнг-LS | 7 х 2.5 | 1155620.3738 | 1386744.4486
КВВГЦнг-LS | 10 х 2.5 | 1642700.1899 | 1971240.2279
КВВГЦнг-LS | 14 х 2.5 | 2258097.1418 | 2709716.5702
КВВГЦнг-LS | 19 х 2.5 | 3033098.5078 | 3639718.2093
КВВГЦнг-LS | 27 х 2.5 | 4298843.4538 | 5158612.1445
КВВГЦнг-LS | 37 х 2.5 | 5842589.9474 | 7011107.9369
КВВГЦнг-LS | 4 х 4 | 1069351.7967 | 1283222.156
КВВГЦнг-LS | 5 х 4 | 1320652.2252 | 1584782.6703
КВВГЦнг-LS | 7 х 4 | 1815416.2194 | 2178499.4633
КВВГЦнг-LS | 10 х 4 | 2584707.9707 | 3101649.5648
КВВГЦнг-LS | 14 х 4 | 3563472.075 | 4276166.49
КВВГЦнг-LS | 4 х 6 | 1557026.9111 | 1868432.2933
КВВГЦнг-LS | 5 х 6 | 1927280.5133 | 2312736.616
КВВГЦнг-LS | 7 х 6 | 2658662.6241 | 3190395.1489
КВВГЦнг-LS | 10 х 6 | 3804297.7984 | 4565157.3581
КВВГЦнг-LS | 4х10 | 1587153.6257 | 1904584.3508
КВВГЦнг-LS | 5 х 10 | 1962466.9068 | 2354960.2881
КВВГЦнг-LS | 7х10 | 2702941.7961 | 3243530.1554

## КВВГнг-LS
Марка кабеля | Количество и сечение жил, мм² | минималка | прайс
КВВГнг-LS | 4 х 0.75 | 222883.03 | 267459.636
КВВГнг-LS | 5 х 0.75 | 272091.9385 | 326510.3263
КВВГнг-LS | 7 х 0.75 | 367280.0326 | 440736.0391
КВВГнг-LS | 10 х 0.75 | 536361.7921 | 643634.1505
КВВГнг-LS | 14 х 0.75 | 724103.5497 | 868924.2596
КВВГнг-LS | 19 х 0.75 | 961894.9359 | 1154273.9231
КВВГнг-LS | 27 х 0.75 | 1347764.7392 | 1617317.687
КВВГнг-LS | 37 х 0.75 | 1818052.5413 | 2181663.0496
КВВГнг-LS | 52 х 0.75 | 2543348.6181 | 3052018.3417
КВВГнг-LS | 61 х 0.75 | 2965155.9617 | 3558187.154
КВВГнг-LS | 4 х 1 | 289701.5949 | 347641.9139
КВВГнг-LS | 5 х 1 | 355021.1911 | 426025.4293
КВВГнг-LS | 7 х 1 | 496004.5941 | 595205.513
КВВГнг-LS | 10 х 1 | 701353.0928 | 841623.7114
КВВГнг-LS | 14 х 1 | 952565.4237 | 1143078.5084
КВВГнг-LS | 19 х 1 | 1270133.6203 | 1524160.3444
КВВГнг-LS | 27 х 1 | 1784321.1285 | 2141185.3542
КВВГнг-LS | 37 х 1 | 2413655.7681 | 2896386.9218
КВВГнг-LS | 52 х 1 | 3379205.7801 | 4055046.9361
КВВГнг-LS | 61 х 1 | 3944036.1654 | 4732843.3985
КВВГнг-LS | 4 х 1.5 | 413502.6476 | 496203.1771
КВВГнг-LS | 5 х 1.5 | 522726.5297 | 627271.8357
КВВГнг-LS | 7 х 1.5 | 710458.249 | 852549.8988
КВВГнг-LS | 10 х 1.5 | 1007431.8886 | 1208918.2664
КВВГнг-LS | 14 х 1.5 | 1376939.5526 | 1652327.4632
КВВГнг-LS | 19 х 1.5 | 1843117.8012 | 2211741.3614
КВВГнг-LS | 24 х 1.5 | 2322147.9844 | 2786577.5813
КВВГнг-LS | 27 х 1.5 | 2596206.0482 | 3115447.2578
КВВГнг-LS | 37 х 1.5 | 3537427.8035 | 4244913.3642
КВВГнг-LS | 52 х 1.5 | 4934808.5547 | 5921770.2656
КВВГнг-LS | 61 х 1.5 | 5792290.3254 | 6950748.3905
КВВГнг-LS | 3 х 2.5 | 495975.8992 | 595171.079
КВВГнг-LS | 4 х 2.5 | 661289.5127 | 793547.4152
КВВГнг-LS | 5 х 2.5 | 814617.871 | 977541.4452
КВВГнг-LS | 7 х 2.5 | 1115329.8352 | 1338395.8022
КВВГнг-LS | 10 х 2.5 | 1585434.6369 | 1902521.5643
КВВГнг-LS | 14 х 2.5 | 2179414.0505 | 2615296.8607
КВВГнг-LS | 19 х 2.5 | 2927437.9517 | 3512925.542
КВВГнг-LS | 27 х 2.5 | 4149099.5698 | 4978919.4837
КВВГнг-LS | 37 х 2.5 | 5639114.5709 | 6766937.4851
КВВГнг-LS | 3 х 4 | 791105.1498 | 949326.1798
КВВГнг-LS | 4 х 4 | 1032002.0476 | 1238402.4572
КВВГнг-LS | 5 х 4 | 1274537.8075 | 1529445.369
КВВГнг-LS | 7 х 4 | 1752052.3522 | 2102462.8227
КВВГнг-LS | 10 х 4 | 2494500.438 | 2993400.5256
КВВГнг-LS | 14 х 4 | 3439150.068 | 4126980.0816
КВВГнг-LS | 4 х 6 | 1502407.4362 | 1802888.9235
КВВГнг-LS | 5 х 6 | 1859684.8529 | 2231621.8234
КВВГнг-LS | 7 х 6 | 2565440.4885 | 3078528.5862
КВВГнг-LS | 10 х 6 | 3670901.5928 | 4405081.9114
КВВГнг-LS | 4х10 | 2472524.6831 | 2967029.6197
КВВГнг-LS | 5 х 10 | 3064600.5083 | 3677520.6099
КВВГнг-LS | 7х10 | 4351091.6639 | 5221309.9966

## КВВГнг-FRLS
Марка кабеля | Количество и сечение жил, мм² | минималка | прайс
КВВГнг-FRLS | 4 х 0.75 | 327798.2219 | 393357.8663
КВВГнг-FRLS | 5 х 0.75 | 396425.8221 | 475710.9865
КВВГнг-FRLS | 7 х 0.75 | 527092.3841 | 632510.8609
КВВГнг-FRLS | 10 х 0.75 | 744642.8849 | 893571.4619
КВВГнг-FRLS | 14 х 0.75 | 997515.7544 | 1197018.9052
КВВГнг-FRLS | 19 х 0.75 | 1319997.287 | 1583996.7444
КВВГнг-FRLS | 27 х 0.75 | 1863517.2271 | 2236220.6725
КВВГнг-FRLS | 37 х 0.75 | 2527797.0264 | 3033356.4317
КВВГнг-FRLS | 52 х 0.75 | 3498946.0666 | 4198735.2799
КВВГнг-FRLS | 61 х 0.75 | 4071139.8941 | 4885367.8729
КВВГнг-FRLS | 4 х 1 | 405419.1495 | 486502.9794
КВВГнг-FRLS | 5 х 1 | 492592.7592 | 591111.3111
КВВГнг-FRLS | 7 х 1 | 659948.1557 | 791937.7868
КВВГнг-FRLS | 10 х 1 | 934296.5632 | 1121155.8758
КВВГнг-FRLS | 14 х 1 | 1259822.7555 | 1511787.3066
КВВГнг-FRLS | 19 х 1 | 1688827.97 | 2026593.564
КВВГнг-FRLS | 27 х 1 | 2365317.2564 | 2838380.7077
КВВГнг-FRLS | 37 х 1 | 3213249.1744 | 3855899.0092
КВВГнг-FRLS | 52 х 1 | 4459125.6089 | 5350950.7306
КВВГнг-FRLS | 61 х 1 | 5195365.9971 | 6234439.1965
КВВГнг-FRLS | 3 х 1.5 | 427327.5046 | 512793.0056
КВВГнг-FRLS | 4 х 1.5 | 546817.3029 | 656180.7634
КВВГнг-FRLS | 5 х 1.5 | 667944.5445 | 801533.4533
КВВГнг-FRLS | 7 х 1.5 | 902568.6891 | 1083082.4269
КВВГнг-FRLS | 8 х 1.5 | 1022800.899 | 1227361.0788
КВВГнг-FRLS | 10 х 1.5 | 1278897.4102 | 1534676.8922
КВВГнг-FRLS | 12 х 1.5 | 1504974.1265 | 1805968.9518
КВВГнг-FRLS | 14 х 1.5 | 1737054.8018 | 2084465.7622
КВВГнг-FRLS | 16 х 1.5 | 1986063.9674 | 2383276.7609
КВВГнг-FRLS | 19 х 1.5 | 2333928.6689 | 2800714.4027
КВВГнг-FRLS | 27 х 1.5 | 3305212.997 | 3966255.5964
КВВГнг-FRLS | 37 х 1.5 | 4461845.4596 | 5354214.5515
КВВГнг-FRLS | 52 х 1.5 | 6208860.1563 | 7450632.1875
КВВГнг-FRLS | 61 х 1.5 | 7244504.9157 | 8693405.8988
КВВГнг-FRLS | 4 х 2.5 | 807906.8454 | 969488.2145
КВВГнг-FRLS | 5 х 2.5 | 992060.0395 | 1190472.0474
КВВГнг-FRLS | 7 х 2.5 | 1351745.6007 | 1622094.7209
КВВГнг-FRLS | 10 х 2.5 | 1922124.9948 | 2306549.9938
КВВГнг-FRLS | 14 х 2.5 | 2645081.857 | 3174098.2284
КВВГнг-FRLS | 19 х 2.5 | 3540509.3779 | 4248611.2535
КВВГнг-FRLS | 27 х 2.5 | 5017784.7169 | 6021341.6603
КВВГнг-FRLS | 37 х 2.5 | 6799258.5729 | 8159110.2874
КВВГнг-FRLS | 4 х 4 | 1217288.4712 | 1460746.1655
КВВГнг-FRLS | 5 х 4 | 1499527.9645 | 1799433.5574
КВВГнг-FRLS | 7 х 4 | 2053608.617 | 2464330.3404
КВВГнг-FRLS | 10 х 4 | 2941300.7488 | 3529560.8986
КВВГнг-FRLS | 14 х 4 | 4034939.7414 | 4841927.6897
КВВГнг-FRLS | 4 х 6 | 1728526.7218 | 2074232.0661
КВВГнг-FRLS | 5 х 6 | 2135120.2994 | 2562144.3593
КВВГнг-FRLS | 7 х 6 | 2936542.5102 | 3523851.0122
КВВГнг-FRLS | 10 х 6 | 4204152.1285 | 5044982.5542
КВВГнг-FRLS | 4х10 | 2777467.349 | 3332960.8188
КВВГнг-FRLS | 5 х 10 | 3452929.2298 | 4143515.0757
КВВГнг-FRLS | 7х10 | 4808729.1391 | 5770474.9669

## КВВГнг(В)-LS
Марка кабеля | Количество и сечение жил, мм² | минималка | прайс
КВВГнг(В)-LS | 4 х 0.75 | 213616.8317 | 256340.1981
КВВГнг(В)-LS | 5 х 0.75 | 262418.4349 | 314902.1218
КВВГнг(В)-LS | 7 х 0.75 | 357097.3972 | 428516.8766
КВВГнг(В)-LS | 10 х 0.75 | 521087.8389 | 625305.4067
КВВГнг(В)-LS | 14 х 0.75 | 709746.0337 | 851695.2404
КВВГнг(В)-LS | 19 х 0.75 | 946620.9828 | 1135945.1793
КВВГнг(В)-LS | 27 х 0.75 | 1328417.7318 | 1594101.2782
КВВГнг(В)-LS | 37 х 0.75 | 1797687.2704 | 2157224.7245
КВВГнг(В)-LS | 52 х 0.75 | 2518808.4667 | 3022570.16
КВВГнг(В)-LS | 61 х 0.75 | 2939699.3731 | 3527639.2477
КВВГнг(В)-LS | 4 х 1 | 278852.4059 | 334622.887
КВВГнг(В)-LS | 5 х 1 | 343695.1146 | 412434.1376
КВВГнг(В)-LS | 7 х 1 | 484082.4084 | 580898.8901
КВВГнг(В)-LS | 10 х 1 | 683469.8142 | 820163.7771
КВВГнг(В)-LS | 14 х 1 | 935755.1418 | 1122906.1701
КВВГнг(В)-LS | 19 х 1 | 1252250.3417 | 1502700.41
КВВГнг(В)-LS | 27 х 1 | 1761668.9756 | 2114002.7708
КВВГнг(В)-LS | 37 х 1 | 2389811.3967 | 2867773.676
КВВГнг(В)-LS | 52 х 1 | 3350473.3125 | 4020567.975
КВВГнг(В)-LS | 61 х 1 | 3914230.7011 | 4697076.8413
КВВГнг(В)-LS | 4 х 1.5 | 642994.4673 | 771593.3608
КВВГнг(В)-LS | 5 х 1.5 | 508557.5498 | 610269.0598
КВВГнг(В)-LS | 7 х 1.5 | 695543.5333 | 834652.24
КВВГнг(В)-LS | 10 х 1.5 | 985059.8151 | 1182071.7782
КВВГнг(В)-LS | 14 х 1.5 | 1355909.8035 | 1627091.7642
КВВГнг(В)-LS | 19 х 1.5 | 1820745.7277 | 2184894.8732
КВВГнг(В)-LS | 24 х 1.5 | 2292318.5531 | 2750782.2637
КВВГнг(В)-LS | 27 х 1.5 | 2567868.0884 | 3081441.7061
КВВГнг(В)-LS | 37 х 1.5 | 3507598.3721 | 4209118.0466
КВВГнг(В)-LS | 52 х 1.5 | 4898864.0899 | 5878636.9078
КВВГнг(В)-LS | 61 х 1.5 | 5755003.5362 | 6906004.2435
КВВГнг(В)-LS | 4 х 2.5 | 642994.4673 | 771593.3608
КВВГнг(В)-LS | 5 х 2.5 | 795518.6478 | 954622.3774
КВВГнг(В)-LS | 7 х 2.5 | 1095225.3897 | 1314270.4677
КВВГнг(В)-LS | 10 х 2.5 | 1555277.9687 | 1866333.5624
КВВГнг(В)-LS | 14 х 2.5 | 2151066.7825 | 2581280.1389
КВВГнг(В)-LS | 19 х 2.5 | 2897281.2835 | 3476737.5402
КВВГнг(В)-LS | 27 х 2.5 | 4110901.1234 | 4933081.3481
КВВГнг(В)-LS | 37 х 2.5 | 5598905.68 | 6718686.816
КВВГнг(В)-LS | 3 х 4 | 763244.4952 | 915893.3942
КВВГнг(В)-LS | 4 х 4 | 1003831.8302 | 1204598.1962
КВВГнг(В)-LS | 5 х 4 | 1245129.3387 | 1494155.2065
КВВГнг(В)-LS | 7 х 4 | 1721096.0694 | 2065315.2832
КВВГнг(В)-LS | 10 х 4 | 2448066.0137 | 2937679.2164
КВВГнг(В)-LS | 14 х 4 | 3395501.7091 | 4074602.0509
КВВГнг(В)-LS | 4 х 6 | 1465532.4754 | 1758638.9705
КВВГнг(В)-LS | 5 х 6 | 1821189.0146 | 2185426.8175
КВВГнг(В)-LS | 7 х 6 | 2524918.5535 | 3029902.2642
КВВГнг(В)-LS | 10 х 6 | 3610118.6903 | 4332142.4284
КВВГнг(В)-LS | 4х10 | 2410378.4054 | 2892454.0865
КВВГнг(В)-LS | 5 х 10 | 2999722.526 | 3599667.0312
КВВГнг(В)-LS | 7х10 | 4182946.0234 | 5019535.2281

## КВВГнг(А)-LS
Марка кабеля | Количество и сечение жил, мм² | минималка | прайс
КВВГнг(А)-LS | 4 х 0.75 | 222883.03 | 267459.636
КВВГнг(А)-LS | 5 х 0.75 | 272091.9385 | 326510.3263
КВВГнг(А)-LS | 7 х 0.75 | 367280.0326 | 440736.0391
КВВГнг(А)-LS | 10 х 0.75 | 536361.7921 | 643634.1505
КВВГнг(А)-LS | 14 х 0.75 | 724103.5497 | 868924.2596
КВВГнг(А)-LS | 19 х 0.75 | 961894.9359 | 1154273.9231
КВВГнг(А)-LS | 27 х 0.75 | 1347764.7392 | 1617317.687
КВВГнг(А)-LS | 37 х 0.75 | 1818052.5413 | 2181663.0496
КВВГнг(А)-LS | 52 х 0.75 | 2543348.6181 | 3052018.3417
КВВГнг(А)-LS | 61 х 0.75 | 2965155.9617 | 3558187.154
КВВГнг(А)-LS | 4 х 1 | 289701.5949 | 347641.9139
КВВГнг(А)-LS | 5 х 1 | 355021.1911 | 426025.4293
КВВГнг(А)-LS | 7 х 1 | 496004.5941 | 595205.513
КВВГнг(А)-LS | 10 х 1 | 701353.0928 | 841623.7114
КВВГнг(А)-LS | 14 х 1 | 952565.4237 | 1143078.5084
КВВГнг(А)-LS | 19 х 1 | 1270133.6203 | 1524160.3444
КВВГнг(А)-LS | 27 х 1 | 1784321.1285 | 2141185.3542
КВВГнг(А)-LS | 37 х 1 | 2413655.7681 | 2896386.9218
КВВГнг(А)-LS | 52 х 1 | 3379205.7801 | 4055046.9361
КВВГнг(А)-LS | 61 х 1 | 3944036.1654 | 4732843.3985
КВВГнг(А)-LS | 3 х 1.5 | 319040.0459 | 382848.0551
КВВГнг(А)-LS | 4 х 1.5 | 413502.6476 | 496203.1771
КВВГнг(А)-LS | 5 х 1.5 | 522726.5297 | 627271.8357
КВВГнг(А)-LS | 7 х 1.5 | 710458.249 | 852549.8988
КВВГнг(А)-LS | 10 х 1.5 | 1007431.8886 | 1208918.2664
КВВГнг(А)-LS | 14 х 1.5 | 1376939.5526 | 1652327.4632
КВВГнг(А)-LS | 19 х 1.5 | 1843117.8012 | 2211741.3614
КВВГнг(А)-LS | 24 х 1.5 | 2322147.9844 | 2786577.5813
КВВГнг(А)-LS | 27 х 1.5 | 2596206.0482 | 3115447.2578
КВВГнг(А)-LS | 37 х 1.5 | 3537427.8035 | 4244913.3642
КВВГнг(А)-LS | 52 х 1.5 | 4934808.5547 | 5921770.2656
КВВГнг(А)-LS | 61 х 1.5 | 5792290.3254 | 6950748.3905
КВВГнг(А)-LS | 4 х 2.5 | 661289.5127 | 793547.4152
КВВГнг(А)-LS | 5 х 2.5 | 814617.871 | 977541.4452
КВВГнг(А)-LS | 7 х 2.5 | 1115329.8352 | 1338395.8022
КВВГнг(А)-LS | 10 х 2.5 | 1585434.6369 | 1902521.5643
КВВГнг(А)-LS | 14 х 2.5 | 2179414.0505 | 2615296.8607
КВВГнг(А)-LS | 19 х 2.5 | 2927437.9517 | 3512925.542
КВВГнг(А)-LS | 27 х 2.5 | 4149099.5698 | 4978919.4837
КВВГнг(А)-LS | 37 х 2.5 | 5639114.5709 | 6766937.4851
КВВГнг(А)-LS | 3 х 4 | 791105.1498 | 949326.1798
КВВГнг(А)-LS | 4 х 4 | 1032002.0476 | 1238402.4572
КВВГнг(А)-LS | 5 х 4 | 1274537.8075 | 1529445.369
КВВГнг(А)-LS | 7 х 4 | 1752052.3522 | 2102462.8227
КВВГнг(А)-LS | 10 х 4 | 2494500.438 | 2993400.5256
КВВГнг(А)-LS | 14 х 4 | 3439150.068 | 4126980.0816
КВВГнг(А)-LS | 4 х 6 | 1502407.4362 | 1802888.9235
КВВГнг(А)-LS | 5 х 6 | 1859684.8529 | 2231621.8234
КВВГнг(А)-LS | 7 х 6 | 2565440.4885 | 3078528.5862
КВВГнг(А)-LS | 10 х 6 | 3670901.5928 | 4405081.9114
КВВГнг(А)-LS | 4х10 | 2472524.6831 | 2967029.6197
КВВГнг(А)-LS | 5 х 10 | 3064600.5083 | 3677520.6099
КВВГнг(А)-LS | 7х10 | 4348189.9874 | 5217827.9849

## КВБбШвнг(А)-FRLS
Марка кабеля | Количество и сечение жил, мм² | минималка | прайс
КВБбШвнг(А)-FRLS | 4 х 1 | 737955.6756 | 885546.8108
КВБбШвнг(А)-FRLS | 5 х 1 | 869119.8008 | 1042943.761
КВБбШвнг(А)-FRLS | 7 х 1 | 1104441.2669 | 1325329.5203
КВБбШвнг(А)-FRLS | 10 х 1 | 1498377.0146 | 1798052.4175
КВБбШвнг(А)-FRLS | 14 х 1 | 1949674.8652 | 2339609.8383
КВБбШвнг(А)-FRLS | 19 х 1 | 2521079.6455 | 3025295.5746
КВБбШвнг(А)-FRLS | 27 х 1 | 3484068.8097 | 4180882.5716
КВБбШвнг(А)-FRLS | 37 х 1 | 4598871.3761 | 5518645.6513
КВБбШвнг(А)-FRLS | 52 х 1 | 6328920.8247 | 7594704.9897
КВБбШвнг(А)-FRLS | 61 х 1 | 7361096.5715 | 8833315.8858
КВБбШвнг(А)-FRLS | 4 х 1.5 | 910018.1927 | 1092021.8312
КВБбШвнг(А)-FRLS | 5 х 1.5 | 1086005.8039 | 1303206.9646
КВБбШвнг(А)-FRLS | 7 х 1.5 | 1401955.1903 | 1682346.2284
КВБбШвнг(А)-FRLS | 10 х 1.5 | 1920343.1684 | 2304411.802
КВБбШвнг(А)-FRLS | 14 х 1.5 | 2531321.5274 | 3037585.8328
КВБбШвнг(А)-FRLS | 19 х 1.5 | 3302919.9778 | 3963503.9734
КВБбШвнг(А)-FRLS | 27 х 1.5 | 4589564.2269 | 5507477.0723
КВБбШвнг(А)-FRLS | 37 х 1.5 | 6102473.4338 | 7322968.1205
КВБбШвнг(А)-FRLS | 52 х 1.5 | 8477415.5295 | 10172898.6354
КВБбШвнг(А)-FRLS | 61 х 1.5 | 9825593.3896 | 11790712.0676
КВБбШвнг(А)-FRLS | 3 х 2.5 | 985072.6225 | 1182087.147
КВБбШвнг(А)-FRLS | 4 х 2.5 | 1229433.4108 | 1475320.093
КВБбШвнг(А)-FRLS | 5 х 2.5 | 1477281.5805 | 1772737.8966
КВБбШвнг(А)-FRLS | 7 х 2.5 | 1929288.8679 | 2315146.6414
КВБбШвнг(А)-FRLS | 10 х 2.5 | 2684949.8261 | 3221939.7914
КВБбШвнг(А)-FRLS | 14 х 2.5 | 3587929.7994 | 4305515.7593
КВБбШвнг(А)-FRLS | 19 х 2.5 | 4754378.1655 | 5705253.7986
КВБбШвнг(А)-FRLS | 27 х 2.5 | 6602606.1418 | 7923127.3702
КВБбШвнг(А)-FRLS | 37 х 2.5 | 8888639.0072 | 10666366.8087
КВБбШвнг(А)-FRLS | 3 х 4 | 1356959.692 | 1628351.6304
КВБбШвнг(А)-FRLS | 4 х 4 | 1715813.4966 | 2058976.1959
КВБбШвнг(А)-FRLS | 7 х 4 | 2753605.1871 | 3304326.2245
КВБбШвнг(А)-FRLS | 10 х 4 | 3884499.6862 | 4661399.6234
КВБбШвнг(А)-FRLS | 4 х 6 | 2293305.96 | 2751967.152
КВБбШвнг(А)-FRLS | 7 х 6 | 3764612.8446 | 4517535.4135
КВБбШвнг(А)-FRLS | 10 х 6 | 5326766.1579 | 6392119.3895

## КВБбШвнг(А)-LS
Марка кабеля | Количество и сечение жил, мм² | минималка | прайс
КВБбШвнг(А)-LS | 4 х 0,75 | 518582.5411 | 622299.0493
КВБбШвнг(А)-LS | 5 х 0,75 | 566244.2173 | 679493.0607
КВБбШвнг(А)-LS | 7 х 0,75 | 661323.9278 | 793588.7134
КВБбШвнг(А)-LS | 10 х 0,75 | 804422.0759 | 965306.4911
КВБбШвнг(А)-LS | 14 х 0,75 | 1014127.4666 | 1216952.9599
КВБбШвнг(А)-LS | 19 х 0,75 | 1286073.9457 | 1543288.7348
КВБбШвнг(А)-LS | 27 х 0,75 | 1721920.0002 | 2066304.0003
КВБбШвнг(А)-LS | 37 х 0,75 | 2244997.0763 | 2693996.4916
КВБбШвнг(А)-LS | 52 х 0,75 | 3037392.4623 | 3644870.9547
КВБбШвнг(А)-LS | 61 х 0,75 | 3524969.9891 | 4229963.9869
КВБбШвнг(А)-LS | 4 х 1 | 640100.6582 | 768120.7898
КВБбШвнг(А)-LS | 5 х 1 | 694223.9815 | 833068.7777
КВБбШвнг(А)-LS | 7 х 1 | 810621.6439 | 972745.9726
КВБбШвнг(А)-LS | 10 х 1 | 983361.9076 | 1180034.2891
КВБбШвнг(А)-LS | 14 х 1 | 1264725.6428 | 1517670.7713
КВБбШвнг(А)-LS | 19 х 1 | 1621390.757 | 1945668.9084
КВБбШвнг(А)-LS | 27 х 1 | 2193017.272 | 2631620.7264
КВБбШвнг(А)-LS | 37 х 1 | 2883823.6486 | 3460588.3783
КВБбШвнг(А)-LS | 52 х 1 | 3955561.0949 | 4746673.3139
КВБбШвнг(А)-LS | 61 х 1 | 4567757.3312 | 5481308.7974
КВБбШвнг(А)-LS | 4 х 1.5 | 752775.6675 | 903330.801
КВБбШвнг(А)-LS | 5 х 1.5 | 834997.141 | 1001996.5692
КВБбШвнг(А)-LS | 7 х 1.5 | 1009658.0024 | 1211589.6029
КВБбШвнг(А)-LS | 10 х 1.5 | 1319134.5079 | 1582961.4095
КВБбШвнг(А)-LS | 14 х 1.5 | 1725782.7765 | 2070939.3317
КВБбШвнг(А)-LS | 19 х 1.5 | 2228338.0915 | 2674005.7098
КВБбШвнг(А)-LS | 27 х 1.5 | 3063137.6199 | 3675765.1439
КВБбШвнг(А)-LS | 37 х 1.5 | 4065662.0881 | 4878794.5058
КВБбШвнг(А)-LS | 52 х 1.5 | 5608309.5858 | 6729971.503
КВБбШвнг(А)-LS | 61 х 1.5 | 6499923.0165 | 7799907.6198
КВБбШвнг(А)-LS | 3 х 2.5 | 829062.7173 | 994875.2608
КВБбШвнг(А)-LS | 4 х 2.5 | 968348.7792 | 1162018.535
КВБбШвнг(А)-LS | 5 х 2.5 | 1104345.5691 | 1325214.6829
КВБбШвнг(А)-LS | 7 х 2.5 | 1405299.6387 | 1686359.5664
КВБбШвнг(А)-LS | 10 х 2.5 | 1934804.4241 | 2321765.309
КВБбШвнг(А)-LS | 14 х 2.5 | 2577383.8933 | 3092860.6719
КВБбШвнг(А)-LS | 19 х 2.5 | 3386883.7645 | 4064260.5174
КВБбШвнг(А)-LS | 27 х 2.5 | 4724880.9165 | 5669857.0998
КВБбШвнг(А)-LS | 37 х 2.5 | 6319746.1359 | 7583695.3631
КВБбШвнг(А)-LS | 3 х 4 | 1073460.0297 | 1288152.0356
КВБбШвнг(А)-LS | 4 х 4 | 1310011.1286 | 1572013.3543
КВБбШвнг(А)-LS | 7 х 4 | 2099798.3017 | 2519757.962
КВБбШвнг(А)-LS | 10 х 4 | 2919161.5017 | 3502993.802
КВБбШвнг(А)-LS | 4 х 6 | 1816011.7515 | 2179214.1018
КВБбШвнг(А)-LS | 7 х 6 | 2956001.0246 | 3547201.2295
КВБбШвнг(А)-LS | 10 х 6 | 4238848.442 | 5086618.1304

## АКВВГнг-LS
Марка кабеля | Количество и сечение жил, мм² | минималка | прайс
АКВВГнг-LS | 4 х 2.5 | 144575.025 | 173490.03
АКВВГнг-LS | 5 х 2.5 | 168724.7614 | 202469.7137
АКВВГнг-LS | 7 х 2.5 | 211079.4818 | 253295.3781
АКВВГнг-LS | 10 х 2.5 | 293648.4177 | 352378.1013
АКВВГнг-LS | 14 х 2.5 | 370913.3437 | 445096.0125
АКВВГнг-LS | 19 х 2.5 | 473044.1353 | 567652.9623
АКВВГнг-LS | 27 х 2.5 | 661276.778 | 793532.1336
АКВВГнг-LS | 37 х 2.5 | 859505.5601 | 1031406.6721
АКВВГнг-LS | 4 х 4 | 209475.8922 | 251371.0706
АКВВГнг-LS | 5 х 4 | 246211.9591 | 295454.351
АКВВГнг-LS | 7 х 4 | 312052.1722 | 374462.6067
АКВВГнг-LS | 10 х 4 | 437336.8379 | 524804.2055
АКВВГнг-LS | 14 х 4 | 572855.0372 | 687426.0446
АКВВГнг-LS | 4 х 6 | 266093.013 | 319311.6156
АКВВГнг-LS | 5 х 6 | 314352.5949 | 377223.1139
АКВВГнг-LS | 7 х 6 | 402098.2983 | 482517.9579
АКВВГнг-LS | 10 х 6 | 580385.6456 | 696462.7748
АКВВГнг-LS | 4х10 | 412469.819 | 494963.7828
АКВВГнг-LS | 5 х 10 | 489748.8866 | 587698.6639
АКВВГнг-LS | 7х10 | 646803.9511 | 776164.7413

## КПвВГЭнг(медный экран)
Марка кабеля | Количество и сечение жил, мм² | минималка | прайс
КПвВГЭнг(медный экран) | 4 х 0.75 | 662947.5689 | 795537.0827
КПвВГЭнг(медный экран) | 5 х 0.75 | 749033.9504 | 898840.7405
КПвВГЭнг(медный экран) | 7 х 0.75 | 885433.4806 | 1062520.1767
КПвВГЭнг(медный экран) | 10 х 0.75 | 1160301.626 | 1392361.9513
КПвВГЭнг(медный экран) | 14 х 0.75 | 1408825.9927 | 1690591.1913
КПвВГЭнг(медный экран) | 19 х 0.75 | 1729382.9709 | 2075259.5651
КПвВГЭнг(медный экран) | 27 х 0.75 | 2268593.0144 | 2722311.6172
КПвВГЭнг(медный экран) | 37 х 0.75 | 2882594.0457 | 3459112.8549
КПвВГЭнг(медный экран) | 52 х 0.75 | 3800464.6485 | 4560557.5782
КПвВГЭнг(медный экран) | 61 х 0.75 | 4342667.6872 | 5211201.2246
КПвВГЭнг(медный экран) | 4 х 1 | 756004.7921 | 907205.7505
КПвВГЭнг(медный экран) | 5 х 1 | 862079.5423 | 1034495.4507
КПвВГЭнг(медный экран) | 7 х 1 | 1035520.5703 | 1242624.6844
КПвВГЭнг(медный экран) | 10 х 1 | 1371716.6117 | 1646059.9341
КПвВГЭнг(медный экран) | 14 х 1 | 1692332.2043 | 2030798.6452
КПвВГЭнг(медный экран) | 19 х 1 | 2103815.6473 | 2524578.7767
КПвВГЭнг(медный экран) | 27 х 1 | 2805178.5319 | 3366214.2383
КПвВГЭнг(медный экран) | 37 х 1 | 3583955.751 | 4300746.9012
КПвВГЭнг(медный экран) | 52 х 1 | 4795805.3792 | 5754966.455
КПвВГЭнг(медный экран) | 61 х 1 | 5473541.8635 | 6568250.2362
КПвВГЭнг(медный экран) | 4 х 1.5 | 921972.2851 | 1106366.7421
КПвВГЭнг(медный экран) | 5 х 1.5 | 1064420.2569 | 1277304.3082
КПвВГЭнг(медный экран) | 7 х 1.5 | 1306021.4161 | 1567225.6994
КПвВГЭнг(медный экран) | 10 х 1.5 | 1753466.4814 | 2104159.7777
КПвВГЭнг(медный экран) | 14 х 1.5 | 2207290.1963 | 2648748.2356
КПвВГЭнг(медный экран) | 19 х 1.5 | 2786553.2178 | 3343863.8613
КПвВГЭнг(медный экран) | 27 х 1.5 | 3760964.4137 | 4513157.2965
КПвВГЭнг(медный экран) | 37 х 1.5 | 4870065.0472 | 5844078.0567
КПвВГЭнг(медный экран) | 52 х 1.5 | 6581874.7621 | 7898249.7145
КПвВГЭнг(медный экран) | 61 х 1.5 | 7554157.8867 | 9064989.464
КПвВГЭнг(медный экран) | 4 х 2.5 | 1222276.048 | 1466731.2576
КПвВГЭнг(медный экран) | 5 х 2.5 | 1432019.6099 | 1718423.5319
КПвВГЭнг(медный экран) | 7 х 2.5 | 1801240.7555 | 2161488.9066
КПвВГЭнг(медный экран) | 10 х 2.5 | 2453809.2171 | 2944571.0606
КПвВГЭнг(медный экран) | 14 х 2.5 | 3158142.4515 | 3789770.9417
КПвВГЭнг(медный экран) | 19 х 2.5 | 4067560.1792 | 4881072.2151
КПвВГЭнг(медный экран) | 27 х 2.5 | 5537982.8753 | 6645579.4503
КПвВГЭнг(медный экран) | 37 х 2.5 | 7295578.0784 | 8754693.6941
КПвВГЭнг(медный экран) | 4 х 4 | 1701765.9492 | 2042119.139
КПвВГЭнг(медный экран) | 5 х 4 | 2017868.7461 | 2421442.4953
КПвВГЭнг(медный экран) | 7 х 4 | 2587700.498 | 3105240.5976
КПвВГЭнг(медный экран) | 10 х 4 | 3579976.6625 | 4295971.9949
КПвВГЭнг(медный экран) | 14 х 4 | 4678427.3313 | 5614112.7975
КПвВГЭнг(медный экран) | 4 х 6 | 2265999.1025 | 2719198.923
КПвВГЭнг(медный экран) | 5 х 6 | 2713127.6305 | 3255753.1566
КПвВГЭнг(медный экран) | 7 х 6 | 3536021.6732 | 4243226.0078
КПвВГЭнг(медный экран) | 10 х 6 | 4927112.4578 | 5912534.9493
КПвВГЭнг(медный экран) | 19 х 6 | 8570643.0024 | 10284771.6029
КПвВГЭнг(медный экран) | 4х10 | 3442109.2588 | 4130531.1106
КПвВГЭнг(медный экран) | 5 х 10 | 4174551.1987 | 5009461.4385
КПвВГЭнг(медный экран) | 7х10 | 5517927.5627 | 6621513.0752

## КПвВГнг
Марка кабеля | Количество и сечение жил, мм² | минималка | прайс
КПвВГнг | 4 х 0.75 | 311246.328 | 373495.5936
КПвВГнг | 5 х 0.75 | 368924.5289 | 442709.4346
КПвВГнг | 7 х 0.75 | 474295.2496 | 569154.2995
КПвВГнг | 10 х 0.75 | 713664.6793 | 856397.6152
КПвВГнг | 14 х 0.75 | 916260.9695 | 1099513.1634
КПвВГнг | 19 х 0.75 | 1179134.8051 | 1414961.7661
КПвВГнг | 27 х 0.75 | 1616439.7855 | 1939727.7426
КПвВГнг | 37 х 0.75 | 2125816.4292 | 2550979.715
КПвВГнг | 52 х 0.75 | 2951298.2073 | 3541557.8487
КПвВГнг | 61 х 0.75 | 3405248.8772 | 4086298.6527
КПвВГнг | 4 х 1 | 387853.3315 | 465423.9977
КПвВГнг | 5 х 1 | 462846.8932 | 555416.2718
КПвВГнг | 7 х 1 | 644816.3212 | 773779.5854
КПвВГнг | 10 х 1 | 898828.1792 | 1078593.8151
КПвВГнг | 14 х 1 | 1167680.1283 | 1401216.154
КПвВГнг | 19 х 1 | 1514729.5849 | 1817675.5019
КПвВГнг | 27 х 1 | 2088801.9364 | 2506562.3237
КПвВГнг | 37 х 1 | 2764962.946 | 3317955.5352
КПвВГнг | 52 х 1 | 3845826.8837 | 4614992.2605
КПвВГнг | 61 х 1 | 4449515.2115 | 5339418.2538
КПвВГнг | 4 х 1.5 | 528180.4672 | 633816.5606
КПвВГнг | 5 х 1.5 | 678307.1533 | 813968.5839
КПвВГнг | 7 х 1.5 | 883592.4375 | 1060310.925
КПвВГнг | 10 х 1.5 | 1239060.1784 | 1486872.214
КПвВГнг | 14 х 1.5 | 1631216.6401 | 1957459.9681
КПвВГнг | 19 х 1.5 | 2134687.4126 | 2561624.8951
КПвВГнг | 27 х 1.5 | 2962511.088 | 3555013.3056
КПвВГнг | 37 х 1.5 | 3996862.3016 | 4796234.7619
КПвВГнг | 52 х 1.5 | 5503706.6904 | 6604448.0285
КПвВГнг | 61 х 1.5 | 6466722.5152 | 7760067.0182
КПвВГнг | 4 х 2.5 | 833887.6348 | 1000665.1618
КПвВГнг | 5 х 2.5 | 1005276.347 | 1206331.6164
КПвВГнг | 7 х 2.5 | 1329673.7432 | 1595608.4919
КПвВГнг | 10 х 2.5 | 1875128.1234 | 2250153.7481
КПвВГнг | 14 х 2.5 | 2500905.9118 | 3001087.0942
КПвВГнг | 19 х 2.5 | 3300286.5457 | 3960343.8548
КПвВГнг | 27 х 2.5 | 4656044.6524 | 5587253.5829
КПвВГнг | 37 х 2.5 | 6236153.6624 | 7483384.3949
КПвВГнг | 4 х 4 | 1260099.7515 | 1512119.7019
КПвВГнг | 5 х 4 | 1527310.6582 | 1832772.7899
КПвВГнг | 7 х 4 | 2038367.7623 | 2446041.3148
КПвВГнг | 10 х 4 | 2885885.3933 | 3463062.472
КПвВГнг | 14 х 4 | 3875908.314 | 4651089.9768
КПвВГнг | 4 х 6 | 1782037.5273 | 2138445.0327
КПвВГнг | 5 х 6 | 2170891.2666 | 2605069.5199
КПвВГнг | 7 х 6 | 2921393.3232 | 3505671.9879
КПвВГнг | 10 х 6 | 4191928.4745 | 5030314.1694
КПвВГнг | 4х10 | 2876832.7851 | 3452199.3422
КПвВГнг | 5 х 10 | 3515482.8771 | 4218579.4525
КПвВГнг | 7х10 | 4906044.5654 | 5887253.4785

## КВВГЭЦнг
Марка кабеля | Количество и сечение жил, мм² | минималка | прайс
КВВГЭЦнг | 4 х 0.75 | 314343.08 | 377211.6959
КВВГЭЦнг | 5 х 0.75 | 369446.8384 | 443336.2061
КВВГЭЦнг | 7 х 0.75 | 470282.9028 | 564339.4834
КВВГЭЦнг | 10 х 0.75 | 639945.2096 | 767934.2515
КВВГЭЦнг | 14 х 0.75 | 835258.1387 | 1002309.7664
КВВГЭЦнг | 19 х 0.75 | 1081993.1841 | 1298391.821
КВВГЭЦнг | 27 х 0.75 | 1483663.9683 | 1780396.762
КВВГЭЦнг | 37 х 0.75 | 1980099.6987 | 2376119.6384
КВВГЭЦнг | 52 х 0.75 | 2710298.3514 | 3252358.0216
КВВГЭЦнг | 61 х 0.75 | 3162368.8781 | 3794842.6537
КВВГЭЦнг | 4 х 1 | 383966.1931 | 460759.4317
КВВГЭЦнг | 5 х 1 | 455617.5382 | 546741.0459
КВВГЭЦнг | 7 х 1 | 588779.8363 | 706535.8036
КВВГЭЦнг | 10 х 1 | 808441.9108 | 970130.293
КВВГЭЦнг | 14 х 1 | 1067885.5267 | 1281462.6321
КВВГЭЦнг | 19 х 1 | 1394996.7623 | 1673996.1147
КВВГЭЦнг | 27 х 1 | 1939345.4117 | 2327214.494
КВВГЭЦнг | 37 х 1 | 2582949.0472 | 3099538.8567
КВВГЭЦнг | 52 х 1 | 3576538.8329 | 4291846.5995
КВВГЭЦнг | 61 х 1 | 4150403.1228 | 4980483.7474
КВВГЭЦнг | 3 х 1.5 | 410821.0068 | 492985.2082
КВВГЭЦнг | 4 х 1.5 | 511899.5732 | 614279.4879
КВВГЭЦнг | 5 х 1.5 | 614193.339 | 737032.0068
КВВГЭЦнг | 7 х 1.5 | 807439.0101 | 968926.8121
КВВГЭЦнг | 10 х 1.5 | 1119586.1711 | 1343503.4053
КВВГЭЦнг | 14 х 1.5 | 1498381.251 | 1798057.5012
КВВГЭЦнг | 19 х 1.5 | 1975014.3658 | 2370017.2389
КВВГЭЦнг | 27 х 1.5 | 2760624.125 | 3312748.95
КВВГЭЦнг | 37 х 1.5 | 3702013.3632 | 4442416.0359
КВВГЭЦнг | 52 х 1.5 | 5144968.4219 | 6173962.1063
КВВГЭЦнг | 61 х 1.5 | 5986202.434 | 7183442.9208
КВВГЭЦнг | 3 х 2.5 | 592439.3386 | 710927.2063
КВВГЭЦнг | 4 х 2.5 | 751078.8519 | 901294.6223
КВВГЭЦнг | 5 х 2.5 | 911129.2322 | 1093355.0787
КВВГЭЦнг | 7 х 2.5 | 1218061.9008 | 1461674.2809
КВВГЭЦнг | 10 х 2.5 | 1704326.7988 | 2045192.1586
КВВГЭЦнг | 14 х 2.5 | 2309256.6449 | 2771107.9739
КВВГЭЦнг | 19 х 2.5 | 3083111.4013 | 3699733.6816
КВВГЭЦнг | 27 х 2.5 | 4310831.4201 | 5172997.7041
КВВГЭЦнг | 37 х 2.5 | 5841160.9968 | 7009393.1962
КВВГЭЦнг | 2 х 4 | 635930.8893 | 763117.0672
КВВГЭЦнг | 3 х 4 | 878247.2562 | 1053896.7074
КВВГЭЦнг | 4 х 4 | 1126982.8963 | 1352379.4756
КВВГЭЦнг | 5 х 4 | 1377469.2474 | 1652963.0968
КВВГЭЦнг | 7 х 4 | 1862101.9811 | 2234522.3774
КВВГЭЦнг | 10 х 4 | 2635120.87 | 3162145.044
КВВГЭЦнг | 14 х 4 | 3594334.0654 | 4313200.8785
КВВГЭЦнг | 2 х 6 | 879186.378 | 1055023.6536
КВВГЭЦнг | 3 х 6 | 1235981.7531 | 1483178.1037
КВВГЭЦнг | 4 х 6 | 1600121.532 | 1920145.8384
КВВГЭЦнг | 5 х 6 | 1966264.3301 | 2359517.1962
КВВГЭЦнг | 7 х 6 | 2679855.0803 | 3215826.0964
КВВГЭЦнг | 10 х 6 | 3802392.6757 | 4562871.2108
КВВГЭЦнг | 14 х 6 | 5218073.1942 | 6261687.833
КВВГЭЦнг | 4х10 | 2570605.2036 | 3084726.2444
КВВГЭЦнг | 5х10 | 3187146.4529 | 3824575.7435
КВВГЭЦнг | 7х10 | 4371687.2019 | 5246024.6423

## КВВГЭнг (медный экран)
Марка кабеля | Количество и сечение жил, мм² | минималка | прайс
КВВГЭнг (медный экран) | 4 х 0.75 | 642778.1132 | 771333.7358
КВВГЭнг (медный экран) | 5 х 0.75 | 726094.3365 | 871313.2038
КВВГЭнг (медный экран) | 7 х 0.75 | 857818.4472 | 1029382.1367
КВВГЭнг (медный экран) | 10 х 0.75 | 1123974.5587 | 1348769.4704
КВВГЭнг (медный экран) | 14 х 0.75 | 1363734.981 | 1636481.9772
КВВГЭнг (медный экран) | 19 х 0.75 | 1673097.6375 | 2007717.165
КВВГЭнг (медный экран) | 27 х 0.75 | 2193760.4492 | 2632512.5391
КВВГЭнг (медный экран) | 37 х 0.75 | 2785873.2705 | 3343047.9246
КВВГЭнг (медный экран) | 52 х 0.75 | 3671197.2697 | 4405436.7236
КВВГЭнг (медный экран) | 61 х 0.75 | 4193829.053 | 5032594.8636
КВВГЭнг (медный экран) | 4 х 1 | 732805.8368 | 879367.0042
КВВГЭнг (медный экран) | 5 х 1 | 835432.2569 | 1002518.7083
КВВГЭнг (медный экран) | 7 х 1 | 1002912.4877 | 1203494.9853
КВВГЭнг (медный экран) | 10 х 1 | 1328329.0311 | 1593994.8373
КВВГЭнг (медный экран) | 14 х 1 | 1637658.0792 | 1965189.695
КВВГЭнг (медный экран) | 19 х 1 | 2034774.3079 | 2441729.1695
КВВГЭнг (медный экран) | 27 х 1 | 2711960.7428 | 3254352.8914
КВВГЭнг (медный экран) | 37 х 1 | 3463057.1688 | 4155668.6026
КВВГЭнг (медный экран) | 52 х 1 | 4632071.6022 | 5558485.9226
КВВГЭнг (медный экран) | 61 х 1 | 5285444.7774 | 6342533.7329
КВВГЭнг (медный экран) | 4 х 1.5 | 893330.5788 | 1071996.6945
КВВГЭнг (медный экран) | 5 х 1.5 | 1031093.2875 | 1237311.945
КВВГЭнг (медный экран) | 7 х 1.5 | 1264370.6677 | 1517244.8013
КВВГЭнг (медный экран) | 10 х 1.5 | 1697273.9539 | 2036728.7446
КВВГЭнг (медный экран) | 14 х 1.5 | 2135160.4035 | 2562192.4841
КВВГЭнг (медный экран) | 19 х 1.5 | 2694212.1186 | 3233054.5423
КВВГЭнг (медный экран) | 27 х 1.5 | 3634972.4358 | 4361966.923
КВВГЭнг (медный экран) | 37 х 1.5 | 4704828.9304 | 5645794.7165
КВВГЭнг (медный экран) | 52 х 1.5 | 6356326.9106 | 7627592.2927
КВВГЭнг (медный экран) | 61 х 1.5 | 7293904.81 | 8752685.772
КВВГЭнг (медный экран) | 3 х 2.5 | 986196.393 | 1183435.6716
КВВГЭнг (медный экран) | 4 х 2.5 | 1183705.0438 | 1420446.0526
КВВГЭнг (медный экран) | 5 х 2.5 | 1386469.1254 | 1663762.9504
КВВГЭнг (медный экран) | 7 х 2.5 | 1742946.6014 | 2091535.9216
КВВГЭнг (медный экран) | 10 х 2.5 | 2374012.3794 | 2848814.8553
КВВГЭнг (медный экран) | 14 х 2.5 | 3053682.9366 | 3664419.5239
КВВГЭнг (медный экран) | 19 х 2.5 | 3931415.657 | 4717698.7885
КВВГЭнг (медный экран) | 27 х 2.5 | 5350993.9952 | 6421192.7943
КВВГЭнг (медный экран) | 37 х 2.5 | 7046720.3951 | 8456064.4741
КВВГЭнг (медный экран) | 2 х 4 | 1073235.5943 | 1287882.7131
КВВГЭнг (медный экран) | 3 х 4 | 1348245.9459 | 1617895.1351
КВВГЭнг (медный экран) | 4 х 4 | 1647167.8682 | 1976601.4419
КВВГЭнг (медный экран) | 5 х 4 | 1952611.128 | 2343133.3536
КВВГЭнг (медный экран) | 7 х 4 | 2502631.8313 | 3003158.1975
КВВГЭнг (медный экран) | 10 х 4 | 3461711.6955 | 4154054.0346
КВВГЭнг (медный экран) | 14 х 4 | 4521525.2161 | 5425830.2593
КВВГЭнг (медный экран) | 19 х 4 | 5863323.995 | 7035988.794
КВВГЭнг (медный экран) | 2 х 6 | 1370779.6257 | 1644935.5508
КВВГЭнг (медный экран) | 3 х 6 | 1767933.1985 | 2121519.8382
КВВГЭнг (медный экран) | 4 х 6 | 2192444.4213 | 2630933.3055
КВВГЭнг (медный экран) | 5 х 6 | 2624416.8213 | 3149300.1855
КВВГЭнг (медный экран) | 7 х 6 | 3418723.9669 | 4102468.7602
КВВГЭнг (медный экран) | 10 х 6 | 4762973.8471 | 5715568.6165
КВВГЭнг (медный экран) | 14 х 6 | 6305562.7039 | 7566675.2447
КВВГЭнг (медный экран) | 4х10 | 3328478.0544 | 3994173.6652
КВВГЭнг (медный экран) | 5х10 | 4035800.4603 | 4842960.5524

## АКВВГЭнг
Марка кабеля | Количество и сечение жил, мм² | минималка | прайс
АКВВГЭнг | 4 х 2.5 | 246153.2797 | 295383.9356
АКВВГЭнг | 5 х 2.5 | 285998.9089 | 343198.6907
АКВВГЭнг | 7 х 2.5 | 343009.7824 | 411611.7389
АКВВГЭнг | 10 х 2.5 | 438433.9917 | 526120.79
АКВВГЭнг | 14 х 2.5 | 533851.1916 | 640621.43
АКВВГЭнг | 19 х 2.5 | 672659.8646 | 807191.8375
АКВВГЭнг | 27 х 2.5 | 880693.0977 | 1056831.7172
АКВВГЭнг | 37 х 2.5 | 1136574.2087 | 1363889.0505
АКВВГЭнг | 4 х 4 | 329085.2468 | 394902.2961
АКВВГЭнг | 5 х 4 | 372349.9887 | 446819.9865
АКВВГЭнг | 7 х 4 | 453005.852 | 543607.0224
АКВВГЭнг | 10 х 4 | 623711.7039 | 748454.0446
АКВВГЭнг | 4 х 6 | 391114.556 | 469337.4672
АКВВГЭнг | 7 х 6 | 553751.7913 | 664502.1495
АКВВГЭнг | 10 х 6 | 767511.3588 | 921013.6305
АКВВГЭнг | 4 х 10 | 548086.5642 | 657703.8771
АКВВГЭнг | 7 х 10 | 823762.8918 | 988515.4701
АКВВГЭнг | 10 х 10 | 1142003.926 | 1370404.7112

## КВВГЭнг
Марка кабеля | Количество и сечение жил, мм² | минималка | прайс
КВВГЭнг | 4 х 0.75 | 316627.4181 | 379952.9017
КВВГЭнг | 5 х 0.75 | 372003.3361 | 446404.0034
КВВГЭнг | 6 х 0.75 | 427720.6154 | 513264.7385
КВВГЭнг | 7 х 0.75 | 473197.0572 | 567836.4687
КВВГЭнг | 10 х 0.75 | 643762.5075 | 772515.009
КВВГЭнг | 14 х 0.75 | 839664.086 | 1007596.9033
КВВГЭнг | 19 х 0.75 | 1087186.6089 | 1304623.9307
КВВГЭнг | 27 х 0.75 | 1490254.6871 | 1788305.6246
КВВГЭнг | 37 х 0.75 | 1988045.3772 | 2385654.4526
КВВГЭнг | 40 х 0.75 | 2135150.1202 | 2562180.1443
КВВГЭнг | 52 х 0.75 | 2720366.4673 | 3264439.7608
КВВГЭнг | 61 х 0.75 | 3173539.7936 | 3808247.7524
КВВГЭнг | 4 х 1 | 386417.1516 | 463700.5819
КВВГЭнг | 5 х 1 | 458365.2177 | 550038.2612
КВВГЭнг | 7 х 1 | 591918.9795 | 710302.7754
КВВГЭнг | 10 х 1 | 812564.9927 | 975077.9913
КВВГЭнг | 14 х 1 | 1072654.4791 | 1287185.375
КВВГЭнг | 19 х 1 | 1400628.9576 | 1680754.7491
КВВГЭнг | 27 х 1 | 1946507.3939 | 2335808.8727
КВВГЭнг | 37 х 1 | 2591599.4693 | 3109919.3632
КВВГЭнг | 52 х 1 | 3587519.2971 | 4305023.1565
КВВГЭнг | 61 х 1 | 4162596.9463 | 4995116.3356
КВВГЭнг | 3 х 1.5 | 413221.4158 | 495865.699
КВВГЭнг | 4 х 1.5 | 514610.8759 | 617533.0511
КВВГЭнг | 5 х 1.5 | 617239.7399 | 740687.6879
КВВГЭнг | 7 х 1.5 | 810929.6981 | 973115.6377
КВВГЭнг | 10 х 1.5 | 1124187.0404 | 1349024.4485
КВВГЭнг | 14 х 1.5 | 1503717.3987 | 1804460.8785
КВВГЭнг | 19 х 1.5 | 1981332.14 | 2377598.568
КВВГЭнг | 27 х 1.5 | 2768678.7065 | 3322414.4477
КВВГЭнг | 37 х 1.5 | 3711764.9472 | 4454117.9366
КВВГЭнг | 52 х 1.5 | 5157374.4302 | 6188849.3163
КВВГЭнг | 61 х 1.5 | 5999994.5512 | 7199993.4614
КВВГЭнг | 2 х 2.5 | 441452.4111 | 529742.8933
КВВГЭнг | 3 х 2.5 | 595181.0347 | 714217.2417
КВВГЭнг | 4 х 2.5 | 754185.8778 | 905023.0533
КВВГЭнг | 5 х 2.5 | 914629.6898 | 1097555.6278
КВВГЭнг | 7 х 2.5 | 1222086.937 | 1466504.3244
КВВГЭнг | 10 х 2.5 | 1709653.9052 | 2051584.6862
КВВГЭнг | 14 х 2.5 | 2315454.9295 | 2778545.9154
КВВГЭнг | 19 х 2.5 | 3090471.2555 | 3708565.5066
КВВГЭнг | 27 х 2.5 | 4320242.7523 | 5184291.3028
КВВГЭнг | 37 х 2.5 | 5852586.3468 | 7023103.6162
КВВГЭнг | 2 х 4 | 638983.3477 | 766780.0173
КВВГЭнг | 3 х 4 | 881656.7391 | 1057988.087
КВВГЭнг | 4 х 4 | 1130877.2642 | 1357052.717
КВВГЭнг | 5 х 4 | 1381883.3712 | 1658260.0454
КВВГЭнг | 7 х 4 | 1867230.154 | 2240676.1848
КВВГЭнг | 10 х 4 | 2641959.4184 | 3170351.3021
КВВГЭнг | 14 х 4 | 3602379.8622 | 4322855.8346
КВВГЭнг | 19 х 4 | 4807713.9169 | 5769256.7003
КВВГЭнг | 2 х 6 | 882637.806 | 1059165.3672
КВВГЭнг | 3 х 6 | 1239847.3004 | 1487816.7605
КВВГЭнг | 4 х 6 | 1604547.486 | 1925456.9832
КВВГЭнг | 5 х 6 | 1971290.5873 | 2365548.7048
КВВГЭнг | 7 х 6 | 2685709.5762 | 3222851.4914
КВВГЭнг | 10 х 6 | 3810220.9662 | 4572265.1594
КВВГЭнг | 14 х 6 | 5227305.2838 | 6272766.3406
КВВГЭнг | 4х10 | 2576592.0547 | 3091910.4657
КВВГЭнг | 5х10 | 3193999.9026 | 3832799.8832
КВВГЭнг | 7х10 | 4377189.1378 | 5252626.9654
КВВГЭнг | 10х10 | 6228173.5893 | 7473808.3071

## КВВГЭнг (медный экран) (KGGP)
Марка кабеля | Количество и сечение жил, мм² | минималка | прайс
КВВГЭнг (медный экран) (KGGP) | 2х1,5 | 479843.7028 | 575812.4434
КВВГЭнг (медный экран) (KGGP) | 3х1,5 | 592316.4324 | 710779.7189
КВВГЭнг (медный экран) (KGGP) | 4х1,5 | 734551.7976 | 881462.1571
КВВГЭнг (медный экран) (KGGP) | 5х1,5 | 866722.9079 | 1040067.4895
КВВГЭнг (медный экран) (KGGP) | 6х1,5 | 986639.4464 | 1183967.3357
КВВГЭнг (медный экран) (KGGP) | 7х1,5 | 1092939.794 | 1311527.7528
КВВГЭнг (медный экран) (KGGP) | 8х1,5 | 1226472.5234 | 1471767.0281
КВВГЭнг (медный экран) (KGGP) | 10х1,5 | 1507154.1732 | 1808585.0079
КВВГЭнг (медный экран) (KGGP) | 14х1,5 | 1933717.1825 | 2320460.619
КВВГЭнг (медный экран) (KGGP) | 27х1,5 | 3375532.9409 | 4050639.5291
КВВГЭнг (медный экран) (KGGP) | 3х2,5 | 822508.401 | 987010.0812
КВВГЭнг (медный экран) (KGGP) | 4х2,5 | 1012596.8082 | 1215116.1698

## КВВГнг, КВВГнг-П
Марка кабеля | Количество и сечение жил, мм² | минималка | прайс
КВВГнг | 3 х 0.75 | 156139.7039 | 187367.6447
КВВГнг | 4 х 0.75 | 202349.7439 | 242819.6926
КВВГнг | 5 х 0.75 | 248838.7735 | 298606.5282
КВВГнг | 7 х 0.75 | 339212.9288 | 407055.5146
КВВГнг | 10 х 0.75 | 494339.2087 | 593207.0504
КВВГнг | 14 х 0.75 | 674464.4424 | 809357.3309
КВВГнг | 19 х 0.75 | 900557.925 | 1080669.51
КВВГнг | 27 х 0.75 | 1264797.9452 | 1517757.5342
КВВГнг | 37 х 0.75 | 1712995.3577 | 2055594.4292
КВВГнг | 52 х 0.75 | 2400622.318 | 2880746.7816
КВВГнг | 61 х 0.75 | 2802707.337 | 3363248.8043
КВВГнг | 4 х 1 | 264893.4274 | 317872.1129
КВВГнг | 5 х 1 | 326779.9252 | 392135.9102
КВВГнг | 7 х 1 | 460082.4457 | 552098.9349
КВВГнг | 10 х 1 | 650068.9023 | 780082.6828
КВВГнг | 14 х 1 | 891305.5771 | 1069566.6926
КВВГнг | 19 х 1 | 1193865.2382 | 1432638.2858
КВВГнг | 27 х 1 | 1680655.4884 | 2016786.5861
КВВГнг | 37 х 1 | 2281457.91 | 2737749.492
КВВГнг | 52 х 1 | 3199088.8849 | 3838906.6619
КВВГнг | 61 х 1 | 3738412.3483 | 4486094.8179
КВВГнг | 2х1,5 | 201860.2481 | 242232.2977
КВВГнг | 3х1,5 | 290839.1211 | 349006.9454
КВВГнг | 4 х 1.5 | 381056.0408 | 457267.249
КВВГнг | 5 х 1.5 | 484017.7821 | 580821.3386
КВВГнг | 7 х 1.5 | 662988.4754 | 795586.1705
КВВГнг | 8х1,5 | 754668.5411 | 905602.2493
КВВГнг | 10 х 1.5 | 939491.8183 | 1127390.1819
КВВГнг | 12 х 1.5 | 1116267.7926 | 1339521.3512
КВВГнг | 13х1,5 | 1207362.5999 | 1448835.1198
КВВГнг | 14 х 1.5 | 1294653.2276 | 1553583.8731
КВВГнг | 17х1,5 | 1565157.6719 | 1878189.2063
КВВГнг | 19 х 1.5 | 1739738.9273 | 2087686.7128
КВВГнг | 24х1,5 | 2190823.5255 | 2628988.2306
КВВГнг | 27 х 1.5 | 2454890.1276 | 2945868.1531
КВВГнг | 37 х 1.5 | 3354018.0979 | 4024821.7175
КВВГнг | 48х1,5 | 4332982.6634 | 5199579.1961
КВВГнг | 52 х 1.5 | 4686388.2976 | 5623665.9571
КВВГнг | 61 х 1.5 | 5504848.331 | 6605817.9972
КВВГнг | 3 х 2.5 | 456183.3613 | 547420.0335
КВВГнг | 4 х 2.5 | 613425.6781 | 736110.8137
КВВГнг | 5 х 2.5 | 759458.618 | 911350.3416
КВВГнг | 7 х 2.5 | 1046768.0336 | 1256121.6403
КВВГнг | 10 х 2.5 | 1487075.2119 | 1784490.2542
КВВГнг | 12 х 2.5 | 1771836.5215 | 2126203.8258
КВВГнг | 14 х 2.5 | 2058466.4421 | 2470159.7305
КВВГнг | 15 х 2.5 | 2204499.382 | 2645399.2585
КВВГнг | 19 х 2.5 | 2774022.0013 | 3328826.4016
КВВГнг | 20 х 2.5 | 2945843.6997 | 3535012.4397
КВВГнг | 25 х 2.5 | 3664425.5579 | 4397310.6695
КВВГнг | 27 х 2.5 | 3936432.0309 | 4723718.437
КВВГнг | 30 х 2.5 | 4375316.4094 | 5250379.6913
КВВГнг | 37 х 2.5 | 5363603.3855 | 6436324.0626
КВВГнг | 4 х 4 | 959213.5937 | 1151056.3125
КВВГнг | 5х4 | 1190414.8098 | 1428497.7718
КВВГнг | 7 х 4 | 1646915.0599 | 1976298.0719
КВВГнг | 10 х 4 | 2343259.007 | 2811910.8084
КВВГнг | 14 х4 | 3252254.4551 | 3902705.3461
КВВГнг | 3 х 6 | 1062341.2438 | 1274809.4926
КВВГнг | 4 х 6 | 1402754.9443 | 1683305.9331
КВВГнг | 5х6 | 1743892.1581 | 2092670.5897
КВВГнг | 7 х 6 | 2419413.795 | 2903296.554
КВВГнг | 10 х 6 | 3459058.8692 | 4150870.643
КВВГнг | 4х10 | 2309003.5472 | 2770804.2566
КВВГнг-П | 4 х 0.75 | 204409.5666 | 245291.4799
КВВГнг-П | 4 х 1 | 266437.5528 | 319725.0634
КВВГнг-П | 4 х 1.5 | 381521.9048 | 457826.2858
КВВГнг-П | 4 х 2.5 | 598877.9273 | 718653.5127
КВВГнг-П | 4 х 4 | 938999.0587 | 1126798.8705
КВВГнг-П | 4 х 6 | 1375572.3644 | 1650686.8372

## KВВГнг (КGG)
Марка кабеля | Количество и сечение жил, мм² | минималка | прайс
KВВГнг (КGG) | 2х1,5 | 199920.6359 | 239904.7631
KВВГнг (КGG) | 3х1,5 | 283282.3699 | 339938.8439
KВВГнг (КGG) | 4х1,5 | 378753.8332 | 454504.5998
KВВГнг (КGG) | 5 х 1,5 | 465284.8677 | 558341.8413
KВВГнг (КGG) | 7 х 1,5 | 632968.7299 | 759562.4758
KВВГнг (КGG) | 8х1,5 | 719691.8433 | 863630.2119
KВВГнг (КGG) | 10 х 1,5 | 895058.8582 | 1074070.6299
KВВГнг (КGG) | 12х1,5 | 1059861.5381 | 1271833.8457
KВВГнг (КGG) | 14 х 1,5 | 1226777.0849 | 1472132.5019
KВВГнг (КGG) | 16х1,5 | 1394268.8682 | 1673122.6419
KВВГнг (КGG) | 19х1,5 | 1642913.4792 | 1971496.175
KВВГнг (КGG) | 24х1,5 | 2089245.7079 | 2507094.8495
KВВГнг (КGG) | 2х2,5 | 239258.82 | 287110.584
KВВГнг (КGG) | 5 х 1,5 | 560732.1453 | 672878.5744
KВВГнг (КGG) | 7 х 1,5 | 760599.4829 | 912719.3795
KВВГнг (КGG) | 8х1,5 | 864291.7621 | 1037150.1145
KВВГнг (КGG) | 10 х 1,5 | 1074182.0609 | 1289018.473
KВВГнг (КGG) | 12х1,5 | 1270290.788 | 1524348.9456
KВВГнг (КGG) | 14 х 2,5 | 2055970.5928 | 2467164.7114

## КВВГзнг
Марка кабеля | Количество и сечение жил, мм² | минималка | прайс
КВВГзнг | 4 х 0.75 | 252479.9006 | 302975.8807
КВВГзнг | 5 х 0.75 | 309446.7689 | 371336.1227
КВВГзнг | 7 х 0.75 | 408260.8742 | 489913.0491
КВВГзнг | 10 х 0.75 | 567525.0827 | 681030.0992
КВВГзнг | 14 х 0.75 | 756805.3305 | 908166.3966
КВВГзнг | 19 х 0.75 | 996278.7531 | 1195534.5037
КВВГзнг | 27 х 0.75 | 1385171.1871 | 1662205.4245
КВВГзнг | 37 х 0.75 | 1870824.1275 | 2244988.953
КВВГзнг | 52 х 0.75 | 2585222.6451 | 3102267.1741
КВВГзнг | 61 х 0.75 | 3007456.5093 | 3608947.8112
КВВГзнг | 4 х 1 | 323731.8677 | 388478.2412
КВВГзнг | 5 х 1 | 393364.3913 | 472037.2695
КВВГзнг | 7 х 1 | 524522.7642 | 629427.317
КВВГзнг | 10 х 1 | 733239.3833 | 879887.26
КВВГзнг | 14 х 1 | 986110.407 | 1183332.4885
КВВГзнг | 19 х 1 | 1305429.1895 | 1566515.0274
КВВГзнг | 27 х 1 | 1822697.9138 | 2187237.4966
КВВГзнг | 37 х 1 | 2468254.4274 | 2961905.3128
КВВГзнг | 52 х 1 | 3421942.7908 | 4106331.3489
КВВГзнг | 61 х 1 | 4010992.7235 | 4813191.2681
КВВГзнг | 4 х 1,5 | 448204.7331 | 537845.6797
КВВГзнг | 5 х 1,5 | 548546.906 | 658256.2873
КВВГзнг | 7 х 1.5 | 754035.865 | 904843.038
КВВГзнг | 10 х 1.5 | 1040308.6017 | 1248370.322
КВВГзнг | 14 х 1.5 | 1411671.1311 | 1694005.3573
КВВГзнг | 19 х 1.5 | 1879698.7181 | 2255638.4617
КВВГзнг | 27 х 1.5 | 2650233.2694 | 3180279.9233
КВВГзнг | 37 х 1.5 | 3579214.7586 | 4295057.7103
КВВГзнг | 52 х 1.5 | 5003380.7223 | 6004056.8667
КВВГзнг | 61 х 1.5 | 5836413.6889 | 7003696.4267
КВВГзнг | 4 х 2,5 | 682297.9673 | 818757.5608
КВВГзнг | 5 х 2,5 | 840621.9717 | 1008746.3661
КВВГзнг | 7 х 2.5 | 1145886.3145 | 1375063.5774
КВВГзнг | 10 х 2.5 | 1619491.5238 | 1943389.8286
КВВГзнг | 14 х 2.5 | 2215643.5013 | 2658772.2016
КВВГзнг | 19 х 2.5 | 2979353.3167 | 3575223.9801
КВВГзнг | 27 х 2.5 | 4190740.5637 | 5028888.6764
КВВГзнг | 37 х 2.5 | 5706437.1846 | 6847724.6216
КВВГзнг | 4 х 4 | 1049967.0979 | 1259960.5175
КВВГзнг | 5 х 4 | 1299495.993 | 1559395.1916
КВВГзнг | 7 х 4 | 1783314.6257 | 2139977.5508
КВВГзнг | 4 х 6 | 1517348.3934 | 1820818.0721
КВВГзнг | 5 х 6 | 1883380.9479 | 2260057.1375
КВВГзнг | 7 х 6 | 2597064.8883 | 3116477.866
КВВГзнг | 10 х 6 | 3705376.662 | 4446451.9944

## АКВВГзнг
Марка кабеля | Количество и сечение жил, мм² | минималка | прайс
АКВВГзнг | 4 х 4 | 228899.7981 | 274679.7578
АКВВГзнг | 5 х 4 | 266088.798 | 319306.5576
АКВВГзнг | 4 х 6 | 283537.4955 | 340244.9946
АКВВГзнг | 5 х 6 | 331981.6238 | 398377.9486
АКВВГзнг | 4 х 10 | 422265.4993 | 506718.5991
АКВВГзнг | 5 х 10 | 511814.7007 | 614177.6408

## АКВБбШнг
Марка кабеля | Количество и сечение жил, мм² | минималка | прайс
АКВБбШнг | 4 х 2.5 | 381463.7522 | 457756.5026
АКВБбШнг | 5 х 2.5 | 385303.8574 | 462364.6288
АКВБбШнг | 7 х 2.5 | 416152.7283 | 499383.2739
АКВБбШнг | 10 х 2.5 | 529542.151 | 635450.5812
АКВБбШнг | 14 х 2.5 | 625645.9809 | 750775.1771
АКВБбШнг | 19 х 2.5 | 751564.2551 | 901877.1062
АКВБбШнг | 27 х 2.5 | 989371.9534 | 1187246.344
АКВБбШнг | 37 х 2.5 | 1219332.6027 | 1463199.1233
АКВБбШнг | 4 х 4 | 407683.2336 | 489219.8803
АКВБбШнг | 7 х 4 | 542415.2952 | 650898.3542
АКВБбШнг | 10 х 4 | 702783.8322 | 843340.5986
АКВБбШнг | 4 х 6 | 475832.2823 | 570998.7387
АКВБбШнг | 7 х 6 | 636510.645 | 763812.774
АКВБбШнг | 10 х 6 | 847141.0514 | 1016569.2617
АКВБбШнг | 4 х 10 | 635016.0667 | 762019.28
АКВБбШнг | 7 х 10 | 894534.6163 | 1073441.5396
АКВБбШнг | 10 х 10 | 1232771.686 | 1479326.0232

## КВБбШнг
Марка кабеля | Количество и сечение жил, мм² | минималка | прайс
КВБбШнг | 4 х 1 | 593304.9411 | 711965.9294
КВБбШнг | 5 х 1 | 646309.4289 | 775571.3147
КВБбШнг | 7 х 1 | 759772.8916 | 911727.4699
КВБбШнг | 10 х 1 | 929057.1419 | 1114868.5703
КВБбШнг | 14 х 1 | 1198159.0773 | 1437790.8928
КВБбШнг | 19 х 1 | 1538892.4388 | 1846670.9266
КВБбШнг | 27 х 1 | 2084367.6735 | 2501241.2082
КВБбШнг | 37 х 1 | 2745424.8257 | 3294509.7908
КВБбШнг | 52 х 1 | 3768286.4164 | 4521943.6997
КВБбШнг | 61 х 1 | 4354259.7794 | 5225111.7353
КВБбШнг | 2 х 1.5 | 533648.1509 | 640377.7811
КВБбШнг | 3 х 1.5 | 620444.3127 | 744533.1753
КВБбШнг | 4 х 1.5 | 702853.0867 | 843423.7041
КВБбШнг | 5 х 1.5 | 783693.8876 | 940432.6651
КВБбШнг | 7 х 1.5 | 913527.5915 | 1096233.1098
КВБбШнг | 10 х 1.5 | 1251022.3231 | 1501226.7877
КВБбШнг | 14 х 1.5 | 1640576.2138 | 1968691.4566
КВБбШнг | 19 х 1.5 | 2121505.3011 | 2545806.3613
КВБбШнг | 20 х 1.5 | 2231476.4095 | 2677771.6914
КВБбШнг | 27 х 1.5 | 2919883.0557 | 3503859.6669
КВБбШнг | 37 х 1.5 | 3880712.4854 | 4656854.9825
КВБбШнг | 52 х 1.5 | 5356692.2107 | 6428030.6529
КВБбШнг | 61 х 1.5 | 6211442.2645 | 7453730.7174
КВБбШнг | 3 х 2.5 | 776794.0679 | 932152.8815
КВБбШнг | 4 х 2.5 | 913887.5712 | 1096665.0855
КВБбШнг | 5 х 2.5 | 1020843.3127 | 1225011.9753
КВБбШнг | 7 х 2.5 | 1336408.9559 | 1603690.747
КВБбШнг | 10 х 2.5 | 1841695.376 | 2210034.4512
КВБбШнг | 14 х 2.5 | 2458209.9947 | 2949851.9936
КВБбШнг | 19 х 2.5 | 3234864.3891 | 3881837.2669
КВБбШнг | 27 х 2.5 | 4515247.5125 | 5418297.015
КВБбШнг | 37 х 2.5 | 6045839.0214 | 7255006.8257
КВБбШнг | 4 х 4 | 1244942.8131 | 1493931.3758
КВБбШнг | 7 х 4 | 2002041.1552 | 2402449.3863
КВБбШнг | 10 х 4 | 2785515.7932 | 3342618.9519
КВБбШнг | 4 х 6 | 1730740.6073 | 2076888.7288
КВБбШнг | 7 х 6 | 2824698.3776 | 3389638.0531
КВБбШнг | 10 х 6 | 3959800.8803 | 4751761.0564

## АКВВГнг-П
Марка кабеля | Количество и сечение жил, мм² | минималка | прайс
АКВВГнг-П | 4 х 2.5 | 108654.3666 | 130385.24
АКВВГнг-П | 4 х 4 | 158079.2766 | 189695.1319
АКВВГнг-П | 4 х 6 | 202850.6991 | 243420.8389
АКВВГнг | 4 х 2.5 | 115848.764 | 139018.5168
АКВВГнг | 5 х 2.5 | 137487.4755 | 164984.9706
АКВВГнг | 7 х 2.5 | 176008.434 | 211210.1208
АКВВГнг | 10 х 2.5 | 243132.9267 | 291759.5121
АКВВГнг | 14 х 2.5 | 316947.2429 | 380336.6915
АКВВГнг | 18 х 2.5 | 410531.6596 | 492637.9915
АКВВГнг | 19 х 2.5 | 410531.6596 | 492637.9915
АКВВГнг | 27 х 2.5 | 577787.8611 | 693345.4333
АКВВГнг | 37 х 2.5 | 761016.9306 | 913220.3167
АКВВГнг | 4 х 4 | 166605.6951 | 199926.8342
АКВВГнг | 5 х 4 | 199596.8137 | 239516.1765
АКВВГнг | 7 х 4 | 259624.7908 | 311549.7489
АКВВГнг | 10 х 4 | 361362.6244 | 433635.1493
АКВВГнг | 4 х 6 | 212433.8939 | 254920.6727
АКВВГнг | 5 х 6 | 256010.2194 | 307212.2633
АКВВГнг | 7 х 6 | 336427.439 | 403712.9268
АКВВГнг | 10 х 6 | 483353.1743 | 580023.8091
АКВВГнг | 4 х 10 | 326029.7557 | 391235.7069
АКВВГнг | 5 х 10 | 395796.3782 | 474955.6539
АКВВГнг | 7 х 10 | 539355.7545 | 647226.9054
АКВВГнг | 10 х 10 | 778402.0282 | 934082.4338

## АПВГ
Марка | Количество и сечение жил, мм², напряжение, кВ | минималка | прайс
АПВГ | 1х2,5 (ож)--0,66 | 33169.4142 | 39803.2971
АПВГ | 1х4 (ож)--0,66 | 46295.7436 | 55554.8923
АПВГ | 1х6 (ож)--0,66 | 58164.4341 | 69797.3209
АПВГ | 1х10 (ож)--0,66 | 87249.7464 | 104699.6956
АПВГ | 1х16 (ож)--0,66 | 122362.4852 | 146834.9822
АПВГ | 1х16 --0,66 | 142279.2728 | 170735.1273
АПВГ | 1х25 (ож)--0,66 | 196419.9376 | 235703.9252
АПВГ | 1х25--0,66 | 206625.2901 | 247950.3481
АПВГ | 1х35 (ож)--0,66 | 251385.8297 | 301662.9956
АПВГ | 1х35--0,66 | 264826.6694 | 317792.0033
АПВГ | 1х50 (ож)--0,66 | 329481.2545 | 395377.5054
АПВГ | 1х50--0,66 | 345288.9268 | 414346.7122
АПВГ | 1х2,5 (ож)--1 | 37101.1547 | 44521.3857
АПВГ | 1х4 (ож)--1 | 52969.6287 | 63563.5544
АПВГ | 1х6 (ож)--1 | 65345.8622 | 78415.0346
АПВГ | 1х10 (ож)--1 | 89902.4667 | 107882.9601
АПВГ | 1х16 (ож)--1 | 136561.0825 | 163873.299
АПВГ | 1х16 --1 | 145850.8884 | 175021.0661
АПВГ | 1х25 (ож)--1 | 200197.2895 | 240236.7474
АПВГ | 1х25--1 | 210821.1836 | 252985.4204
АПВГ | 1х35 (ож)--1 | 255511.211 | 306613.4532
АПВГ | 1х35--1 | 269445.0925 | 323334.111
АПВГ | 1х50 (ож)--1 | 334125.0547 | 400950.0657
АПВГ | 1х50--1 | 350497.3686 | 420596.8424
АПВГ | 1х70 (ож)--1 | 451361.0375 | 541633.245
АПВГ | 1х70--1 | 476569.3214 | 571883.1857
АПВГ | 1х95 (ож)--1 | 612061.6626 | 734473.9951
АПВГ | 1х95--1 | 651528.6795 | 781834.4154
АПВГ | 1х120--1 | 792601.1121 | 951121.3345
АПВГ | 1х150--1 | 956775.7922 | 1148130.9507
АПВГ | 1х185--1 | 1192721.0067 | 1431265.2081
АПВГ | 1х240--1 | 1530866.7696 | 1837040.1236
АПВГ | 1х300--1 | 1909531.0597 | 2291437.2717
АПВГ | 1х400--1 | 2381497.1546 | 2857796.5855
АПВГ | 1х500--1 | 3070654.9757 | 3684785.9709
АПВГ | 1х630--1 | 3822421.0035 | 4586905.2042
АПВГ | 1х800--1 | 4828790.8907 | 5794549.0689
АПВГ | 2х2,5 (ож)--0,66 | 62124.9433 | 74549.932
АПВГ | 2х4 (ож)--0,66 | 100734.6366 | 120881.5639
АПВГ | 2х6 (ож)--0,66 | 125810.4552 | 150972.5463
АПВГ | 2х10 (ож)--0,66 | 187358.0401 | 224829.6481
АПВГ | 2х16 (ож)--0,66 | 260445.6986 | 312534.8384
АПВГ | 2х16 --0,66 | 278401.639 | 334081.9669
АПВГ | 2х25 (ож)--0,66 | 387368.121 | 464841.7451
АПВГ | 2х25--0,66 | 420631.5021 | 504757.8025
АПВГ | 2х35 (ож)--0,66 | 511054.8314 | 613265.7977
АПВГ | 2х35--0,66 | 539239.6207 | 647087.5448
АПВГ | 2х50 (ож)--0,66 | 670130.4343 | 804156.5211
АПВГ | 2х50--0,66 | 725299.7708 | 870359.725
АПВГ | 2х2,5 (ож)--1 | 81409.1668 | 97691.0001
АПВГ | 2х4 (ож)--1 | 115634.6735 | 138761.6082
АПВГ | 2х6 (ож)--1 | 141732.6838 | 170079.2205
АПВГ | 2х10 (ож)--1 | 193169.5293 | 231803.4351
АПВГ | 2х16 (ож)--1 | 266921.6124 | 320305.9349
АПВГ | 2х16 --1 | 285580.3095 | 342696.3714
АПВГ | 2х25 (ож)--1 | 406983.9747 | 488380.7696
АПВГ | 2х25--1 | 429307.5247 | 515169.0297
АПВГ | 2х35 (ож)--1 | 519588.8425 | 623506.611
АПВГ | 2х35--1 | 548766.6179 | 658519.9414
АПВГ | 2х50 (ож)--1 | 700300.0557 | 840360.0668
АПВГ | 2х50--1 | 736335.1411 | 883602.1693
АПВГ | 2х70 (ож)--1 | 941050.6568 | 1129260.7882
АПВГ | 2х70--1 | 995699.7385 | 1194839.6862
АПВГ | 2х95 (ож)--1 | 1270884.8247 | 1525061.7897
АПВГ | 2х95--1 | 1360734.859 | 1632881.8308
АПВГ | 2х120--1 | 1650573.8846 | 1980688.6616
АПВГ | 2х150--1 | 1987564.7439 | 2385077.6927
АПВГ | 2х185--1 | 2457716.0321 | 2949259.2385
АПВГ | 2х240--1 | 3147407.9589 | 3776889.5507
АПВГ | 3х2,5 (ож)--0,66 | 80611.1207 | 96733.3449
АПВГ | 3х4 (ож)--0,66 | 130496.437 | 156595.7244
АПВГ | 3х6 (ож)--0,66 | 165899.6445 | 199079.5734
АПВГ | 3х10 (ож)--0,66 | 252621.0367 | 303145.244
АПВГ | 3х16 (ож)--0,66 | 357782.361 | 429338.8332
АПВГ | 3х16 --0,66 | 381621.543 | 457945.8515
АПВГ | 3х25 (ож)--0,66 | 553179.1747 | 663815.0097
АПВГ | 3х25--0,66 | 581345.5751 | 697614.6902
АПВГ | 3х35 (ож)--0,66 | 715775.1743 | 858930.2091
АПВГ | 3х35--0,66 | 773728.8267 | 928474.5921
АПВГ | 3х50 (ож)--0,66 | 968138.5936 | 1161766.3123
АПВГ | 3х50--0,66 | 1014188.2902 | 1217025.9482
АПВГ | 3х2,5 (ож)--1 | 103031.0352 | 123637.2423
АПВГ | 3х4 (ож)--1 | 150095.6225 | 180114.747
АПВГ | 3х6 (ож)--1 | 187032.1174 | 224438.5409
АПВГ | 3х10 (ож)--1 | 260454.0623 | 312544.8747
АПВГ | 3х16 (ож)--1 | 366612.0234 | 439934.4281
АПВГ | 3х16 --1 | 391505.3405 | 469806.4086
АПВГ | 3х25 (ож)--1 | 563942.562 | 676731.0744
АПВГ | 3х25--1 | 593373.377 | 712048.0523
АПВГ | 3х35 (ож)--1 | 727589.9587 | 873107.9504
АПВГ | 3х35--1 | 787377.1713 | 944852.6056
АПВГ | 3х50 (ож)--1 | 981863.6025 | 1178236.3231
АПВГ | 3х50--1 | 1029619.0814 | 1235542.8977
АПВГ | 3х70 (ож)--1 | 1333450.2584 | 1600140.31
АПВГ | 3х70--1 | 1407443.3353 | 1688932.0023
АПВГ | 3х95 (ож)--1 | 1815482.5158 | 2178579.0189
АПВГ | 3х95--1 | 1928287.3946 | 2313944.8735
АПВГ | 3х120--1 | 2351511.5508 | 2821813.861
АПВГ | 3х150--1 | 2844205.1612 | 3413046.1934
АПВГ | 3х185--1 | 3521548.5287 | 4225858.2345
АПВГ | 3х240--1 | 4583053.6569 | 5499664.3883
АПВГ | 4х2,5 (ож)--0,66 | 112311.1647 | 134773.3977
АПВГ | 4х4 (ож)--0,66 | 162438.7062 | 194926.4475
АПВГ | 4х6 (ож)--0,66 | 208455.37 | 250146.444
АПВГ | 4х10 (ож)--0,66 | 321075.2735 | 385290.3281
АПВГ | 4х16 (ож)--0,66 | 458888.7552 | 550666.5063
АПВГ | 4х16 --0,66 | 501387.6535 | 601665.1842
АПВГ | 4х25 (ож)--0,66 | 712497.0108 | 854996.413
АПВГ | 4х25--0,66 | 757333.0088 | 908799.6106
АПВГ | 4х35 (ож)--0,66 | 957365.0428 | 1148838.0513
АПВГ | 4х35--0,66 | 1009291.5111 | 1211149.8133
АПВГ | 4х50 (ож)--0,66 | 1268512.9478 | 1522215.5373
АПВГ | 4х50--0,66 | 1330203.2451 | 1596243.8941
АПВГ | 4х2,5 (ож)--1 | 126636.3039 | 151963.5647
АПВГ | 4х4 (ож)--1 | 187093.0353 | 224511.6424
АПВГ | 4х6 (ож)--1 | 235154.0823 | 282184.8987
АПВГ | 4х10 (ож)--1 | 331044.2624 | 397253.1149
АПВГ | 4х16 (ож)--1 | 470186.5933 | 564223.912
АПВГ | 4х16 --1 | 514380.2732 | 617256.3278
АПВГ | 4х25 (ож)--1 | 726318.3358 | 871582.003
АПВГ | 4х25--1 | 794076.6536 | 952891.9843
АПВГ | 4х35 (ож)--1 | 973512.0116 | 1168214.4139
АПВГ | 4х35--1 | 1027480.7272 | 1232976.8726
АПВГ | 4х50 (ож)--1 | 1286838.5274 | 1544206.2328
АПВГ | 4х50--1 | 1350867.0636 | 1621040.4764
АПВГ | 4х70 (ож)--1 | 1756297.5866 | 2107557.1039
АПВГ | 4х70--1 | 1886777.4733 | 2264132.9679
АПВГ | 4х95 (ож)--1 | 2433441.8085 | 2920130.1702
АПВГ | 4х95--1 | 2546886.9673 | 3056264.3607
АПВГ | 4х120--1 | 3143595.1939 | 3772314.2326
АПВГ | 4х150--1 | 3807911.6293 | 4569493.9552
АПВГ | 4х185--1 | 4678205.0876 | 5613846.1051
АПВГ | 4х240--1 | 6093407.6037 | 7312089.1244
АПВГ | 5х2,5 (ож)--0,66 | 133562.3487 | 160274.8184
АПВГ | 5х4 (ож)--0,66 | 194975.6489 | 233970.7786
АПВГ | 5х6 (ож)--0,66 | 251683.7872 | 302020.5447
АПВГ | 5х10 (ож)--0,66 | 390399.8485 | 468479.8182
АПВГ | 5х16 (ож)--0,66 | 573533.5369 | 688240.2443
АПВГ | 5х16 --0,66 | 611183.6835 | 733420.4202
АПВГ | 5х25 (ож)--0,66 | 893921.874 | 1072706.2488
АПВГ | 5х25--0,66 | 972031.2184 | 1166437.4621
АПВГ | 5х35 (ож)--0,66 | 1197268.5548 | 1436722.2658
АПВГ | 5х35--0,66 | 1264915.0455 | 1517898.0546
АПВГ | 5х50 (ож)--0,66 | 1590829.1588 | 1908994.9905
АПВГ | 5х50--0,66 | 1671929.8096 | 2006315.7715
АПВГ | 5х2,5 (ож)--1 | 150782.5 | 180939
АПВГ | 5х4 (ож)--1 | 224782.211 | 269738.6532
АПВГ | 5х6 (ож)--1 | 284045.8283 | 340854.994
АПВГ | 5х10 (ож)--1 | 402536.0082 | 483043.2098
АПВГ | 5х16 (ож)--1 | 587654.8343 | 705185.8012
АПВГ | 5х16 --1 | 627061.8727 | 752474.2472
АПВГ | 5х25 (ож)--1 | 938801.0845 | 1126561.3014
АПВГ | 5х25--1 | 991484.7486 | 1189781.6983
АПВГ | 5х35 (ож)--1 | 1216367.0559 | 1459640.4671
АПВГ | 5х35--1 | 1286496.0119 | 1543795.2143
АПВГ | 5х50 (ож)--1 | 1612537.8991 | 1935045.479
АПВГ | 5х50--1 | 1696481.5204 | 2035777.8244
АПВГ | 5х70 (ож)--1 | 2236376.7216 | 2683652.0659
АПВГ | 5х70--1 | 2370467.8322 | 2844561.3987
АПВГ | 5х95 (ож)--1 | 3057721.1852 | 3669265.4222
АПВГ | 5х95--1 | 3237612.9157 | 3885135.4989
АПВГ | 5х120--1 | 3960791.7514 | 4752950.1017
АПВГ | 5х150--1 | 4853172.5673 | 5823807.0808
АПВГ | 5х185--1 | 5964644.8999 | 7157573.8799
АПВГ | 5х240--1 | 7838915.4641 | 9406698.5569
АПВГ | 3х4+1х2,5 (ож)--0,66 | 150327.1087 | 180392.5304
АПВГ | 3х6+1х2,5 (ож)--0,66 | 186146.4142 | 223375.697
АПВГ | 3х6+1х4 (ож)--0,66 | 198518.0729 | 238221.6875
АПВГ | 3х10+1х4 (ож)--0,66 | 281730.3723 | 338076.4468
АПВГ | 3х10+1х6 (ож)--0,66 | 293988.5713 | 352786.2856
АПВГ | 3х16+1х6 (ож)--0,66 | 397249.7149 | 476699.6579
АПВГ | 3х16+1х10 (ож)--0,66 | 427603.9419 | 513124.7303
АПВГ | 3х16+1х6 --0,66 | 421380.1655 | 505656.1986
АПВГ | 3х16+1х10 --0,66 | 460537.1761 | 552644.6113
АПВГ | 3х25+1х10 (ож)--0,66 | 617937.4302 | 741524.9163
АПВГ | 3х25+1х10--0,66 | 646485.4316 | 775782.5179
АПВГ | 3х25+1х16 (ож)--0,66 | 653069.1937 | 783683.0325
АПВГ | 3х25+1х16--0,66 | 681998.7961 | 818398.5553
АПВГ | 3х25+1х16--0,66 | 692621.598 | 831145.9175
АПВГ | 3х35+1х16 (ож)--0,66 | 816655.2931 | 979986.3517
АПВГ | 3х35+1х16--0,66 | 871388.0983 | 1045665.718
АПВГ | 3х35+1х16--0,66 | 882188.3642 | 1058626.0371
АПВГ | 3х35+1х25 (ож)--0,66 | 897499.8858 | 1076999.8629
АПВГ | 3х35+1х25--0,66 | 938299.3217 | 1125959.1861
АПВГ | 3х35+1х25--0,66 | 944269.6133 | 1133123.536
АПВГ | 3х50+1х16 (ож)--0,66 | 1066114.7398 | 1279337.6877
АПВГ | 3х50+1х16--0,66 | 1112757.1093 | 1335308.5311
АПВГ | 3х50+1х16--0,66 | 1127329.5761 | 1352795.4913
АПВГ | 3х50+1х25 (ож)--0,66 | 1126513.8967 | 1351816.676
АПВГ | 3х50+1х25--0,66 | 1167376.2387 | 1400851.4864
АПВГ | 3х50+1х25--0,66 | 1179719.2307 | 1415663.0768
АПВГ | 3х50+1х35 (ож)--0,66 | 1183502.7757 | 1420203.3308
АПВГ | 3х50+1х35--0,66 | 1223512.7837 | 1468215.3404
АПВГ | 3х50+1х35--0,66 | 1250064.2017 | 1500077.042
АПВГ | 3х4+1х2,5 (ож)--1 | 172702.2561 | 207242.7073
АПВГ | 3х6+1х2,5 (ож)--1 | 210054.849 | 252065.8188
АПВГ | 3х6+1х4 (ож)--1 | 224705.6894 | 269646.8273
АПВГ | 3х10+1х4 (ож)--1 | 296264.4401 | 355517.3281
АПВГ | 3х10+1х6 (ож)--1 | 309717.9849 | 371661.5818
АПВГ | 3х16+1х6 (ож)--1 | 413712.2366 | 496454.6839
АПВГ | 3х16+1х10 (ож)--1 | 438569.5677 | 526283.4813
АПВГ | 3х16+1х6 --1 | 447928.2374 | 537513.8849
АПВГ | 3х16+1х10 --1 | 472730.1778 | 567276.2133
АПВГ | 3х25+1х10 (ож)--1 | 630659.1391 | 756790.9669
АПВГ | 3х25+1х10--1 | 660471.555 | 792565.866
АПВГ | 3х25+1х16 (ож)--1 | 666215.9367 | 799459.1241
АПВГ | 3х25+1х16--1 | 696409.9536 | 835691.9443
АПВГ | 3х25+1х16--1 | 728212.4153 | 873854.8984
АПВГ | 3х35+1х16 (ож)--1 | 830853.4331 | 997024.1197
АПВГ | 3х35+1х16--1 | 887339.7798 | 1064807.7357
АПВГ | 3х35+1х16--1 | 898597.0489 | 1078316.4587
АПВГ | 3х35+1х25 (ож)--1 | 912758.2986 | 1095309.9584
АПВГ | 3х35+1х25--1 | 955047.2138 | 1146056.6566
АПВГ | 3х35+1х25--1 | 961438.9769 | 1153726.7723
АПВГ | 3х50+1х16 (ож)--1 | 1082143.0856 | 1298571.7027
АПВГ | 3х50+1х16--1 | 1130491.2373 | 1356589.4848
АПВГ | 3х50+1х16--1 | 1145978.4674 | 1375174.1609
АПВГ | 3х50+1х25 (ож)--1 | 1143206.4221 | 1371847.7065
АПВГ | 3х50+1х25--1 | 1185668.9215 | 1422802.7058
АПВГ | 3х50+1х25--1 | 1198539.0098 | 1438246.8117
АПВГ | 3х50+1х35 (ож)--1 | 1200677.7978 | 1440813.3574
АПВГ | 3х50+1х35--1 | 1242261.557 | 1490713.8684
АПВГ | 3х50+1х35--1 | 1269954.2087 | 1523945.0504
АПВГ | 3х70+1х25 (ож)--1 | 1501913.4148 | 1802296.0978
АПВГ | 3х70+1х25--1 | 1578172.3258 | 1893806.7909
АПВГ | 3х70+1х25--1 | 1586154.2511 | 1903385.1013
АПВГ | 3х70+1х35 (ож)--1 | 1546703.0109 | 1856043.6131
АПВГ | 3х70+1х35--1 | 1614663.7343 | 1937596.4812
АПВГ | 3х70+1х35--1 | 1631050.2897 | 1957260.3476
АПВГ | 3х70+1х50 (ож)--1 | 1638523.9397 | 1966228.7276
АПВГ | 3х70+1х50--1 | 1703783.1954 | 2044539.8345
АПВГ | 3х70+1х50--1 | 1759077.0734 | 2110892.4881
АПВГ | 3х95+1х35 (ож)--1 | 2070014.4216 | 2484017.3059
АПВГ | 3х95+1х35--1 | 2156588.5335 | 2587906.2402
АПВГ | 3х95+1х35--1 | 2167653.8277 | 2601184.5933
АПВГ | 3х95+1х50 (ож)--1 | 2142956.9835 | 2571548.3801
АПВГ | 3х95+1х50--1 | 2208717.2301 | 2650460.6761
АПВГ | 3х95+1х50--1 | 2241649.0468 | 2689978.8561
АПВГ | 3х95+1х70 (ож)--1 | 2270231.4873 | 2724277.7848
АПВГ | 3х95+1х70--1 | 2342474.5329 | 2810969.4395
АПВГ | 3х95+1х70--1 | 2379507.3201 | 2855408.7841
АПВГ | 3х120+1х25--1 | 2530783.9684 | 3036940.762
АПВГ | 3х120+1х25--1 | 2538996.1794 | 3046795.4152
АПВГ | 3х120+1х35--1 | 2583309.2777 | 3099971.1332
АПВГ | 3х120+1х35--1 | 2594494.73 | 3113393.676
АПВГ | 3х120+1х50--1 | 2657959.3691 | 3189551.2429
АПВГ | 3х120+1х50--1 | 2671527.8389 | 3205833.4067
АПВГ | 3х120+1х70--1 | 2754995.9086 | 3305995.0903
АПВГ | 3х120+1х70--1 | 2789816.2 | 3347779.44
АПВГ | 3х120+1х95--1 | 2969201.1549 | 3563041.3858
АПВГ | 3х120+1х95--1 | 2998168.2246 | 3597801.8696
АПВГ | 3х150+1х50--1 | 3185050.5566 | 3822060.668
АПВГ | 3х150+1х50--1 | 3198658.8354 | 3838390.6024
АПВГ | 3х150+1х70--1 | 3277464.6652 | 3932957.5982
АПВГ | 3х150+1х70--1 | 3300567.6508 | 3960681.181
АПВГ | 3х150+1х95--1 | 3449476.859 | 4139372.2308
АПВГ | 3х150+1х95--1 | 3493729.8756 | 4192475.8508
АПВГ | 3х150+1х120--1 | 3637223.6479 | 4364668.3775
АПВГ | 3х185+1х50--1 | 3838487.0741 | 4606184.489
АПВГ | 3х185+1х50--1 | 3852269.2165 | 4622723.0598
АПВГ | 3х185+1х70--1 | 3952452.2223 | 4742942.6668
АПВГ | 3х185+1х70--1 | 3974842.7225 | 4769811.267
АПВГ | 3х185+1х95--1 | 4083480.2511 | 4900176.3013
АПВГ | 3х185+1х95--1 | 4124857.451 | 4949828.9411
АПВГ | 3х185+1х120--1 | 4285032.7632 | 5142039.3158
АПВГ | 3х185+1х150--1 | 4453408.8319 | 5344090.5983
АПВГ | 3х240+1х70--1 | 5023491.2386 | 6028189.4863
АПВГ | 3х240+1х70--1 | 5046050.6916 | 6055260.8299
АПВГ | 3х240+1х95--1 | 5180981.6399 | 6217177.9679
АПВГ | 3х240+1х95--1 | 5205943.4736 | 6247132.1683
АПВГ | 3х240+1х120--1 | 5330524.2611 | 6396629.1133
АПВГ | 3х240+1х150--1 | 5496420.7885 | 6595704.9461
АПВГ | 3х240+1х185--1 | 5740572.0599 | 6888686.4719
АПВГ | 3х4+2х2,5(ож)--1 | 197614.7659 | 237137.7191
АПВГ | 3х6+2х2,5(ож)--1 | 235643.518 | 282772.2216
АПВГ | 3х6+2х4(ож)--1 | 263149.0427 | 315778.8512
АПВГ | 3х10+2х4(ож)--1 | 335079.9698 | 402095.9638
АПВГ | 3х10+2х6(ож)--1 | 359883.453 | 431860.1437
АПВГ | 3х16+2х6(ож)--1 | 476648.2003 | 571977.8403
АПВГ | 3х16+2х10(ож)--1 | 524420.7831 | 629304.9397
АПВГ | 3х16+2х6--1 | 500674.6688 | 600809.6026
АПВГ | 3х16+2х10--1 | 546802.8867 | 656163.4641
АПВГ | 3х25+2х10(ож)--1 | 706240.2032 | 847488.2438
АПВГ | 3х25+2х10--1 | 758601.1278 | 910321.3533
АПВГ | 3х25+2х16(ож)--1 | 773414.0264 | 928096.8317
АПВГ | 3х25+2х16--1 | 826752.6034 | 992103.1241
АПВГ | 3х25+2х16--1 | 846120.4008 | 1015344.481
АПВГ | 3х35+2х16(ож)--1 | 962067.4881 | 1154480.9858
АПВГ | 3х35+2х16--1 | 999832.1381 | 1199798.5658
АПВГ | 3х35+2х16--1 | 1016777.8986 | 1220133.4784
АПВГ | 3х35+2х25(ож)--1 | 1080623.4538 | 1296748.1445
АПВГ | 3х35+2х25--1 | 1124805.548 | 1349766.6576
АПВГ | 3х35+2х25--1 | 1137589.0742 | 1365106.889
АПВГ | 3х50+2х16(ож)--1 | 1195665.2864 | 1434798.3437
АПВГ | 3х50+2х16--1 | 1245939.625 | 1495127.55
АПВГ | 3х50+2х16--1 | 1257316.6078 | 1508779.9293
АПВГ | 3х50+2х25(ож)--1 | 1311906.307 | 1574287.5684
АПВГ | 3х50+2х25--1 | 1356294.9932 | 1627553.9919
АПВГ | 3х50+2х25--1 | 1375556.8447 | 1650668.2136
АПВГ | 3х50+2х35(ож)--1 | 1421699.1128 | 1706038.9353
АПВГ | 3х50+2х35--1 | 1463001.9391 | 1755602.3269
АПВГ | 3х50+2х35--1 | 1491233.1805 | 1789479.8167
АПВГ | 3х70+2х25(ож)--1 | 1661423.0088 | 1993707.6106
АПВГ | 3х70+2х25--1 | 1770146.0402 | 2124175.2482
АПВГ | 3х70+2х25--1 | 1782929.5664 | 2139515.4797
АПВГ | 3х70+2х35(ож)--1 | 1768435.0932 | 2122122.1118
АПВГ | 3х70+2х35--1 | 1870374.6608 | 2244449.593
АПВГ | 3х70+2х35--1 | 1896526.4794 | 2275831.7752
АПВГ | 3х70+2х50(ож)--1 | 1952004.8461 | 2342405.8153
АПВГ | 3х70+2х50--1 | 2020506.7635 | 2424608.1162
АПВГ | 3х70+2х50--1 | 2055452.7925 | 2466543.3511
АПВГ | 3х95+2х35(ож)--1 | 2281991.7503 | 2738390.1004
АПВГ | 3х95+2х35--1 | 2369742.0638 | 2843690.4765
АПВГ | 3х95+2х35--1 | 2387446.0267 | 2864935.232
АПВГ | 3х95+2х50(ож)--1 | 2432623.8819 | 2919148.6583
АПВГ | 3х95+2х50--1 | 2511426.3109 | 3013711.573
АПВГ | 3х95+2х50--1 | 2542546.4614 | 3051055.7536
АПВГ | 3х95+2х70(ож)--1 | 2665469.5108 | 3198563.4129
АПВГ | 3х95+2х70--1 | 2739633.5144 | 3287560.2173
АПВГ | 3х95+2х70--1 | 2821259.0584 | 3385510.87
АПВГ | 3х120+2х25--1 | 2727647.1516 | 3273176.5819
АПВГ | 3х120+2х25--1 | 2740430.6778 | 3288516.8134
АПВГ | 3х120+2х35--1 | 2827875.7722 | 3393450.9267
АПВГ | 3х120+2х35--1 | 2845579.7352 | 3414695.6822
АПВГ | 3х120+2х50--1 | 2969560.0194 | 3563472.0232
АПВГ | 3х120+2х50--1 | 2990778.283 | 3588933.9397
АПВГ | 3х120+2х70--1 | 3187865.3361 | 3825438.4033
АПВГ | 3х120+2х70--1 | 3235615.0156 | 3882738.0187
АПВГ | 3х120+2х95--1 | 3518953.1325 | 4222743.759
АПВГ | 3х120+2х95--1 | 3557657.792 | 4269189.3504
АПВГ | 3х150+2х50--1 | 3470409.2165 | 4164491.0598
АПВГ | 3х150+2х50--1 | 3491627.4802 | 4189952.9762
АПВГ | 3х150+2х70--1 | 3688714.5332 | 4426457.4399
АПВГ | 3х150+2х70--1 | 3724585.8606 | 4469503.0327
АПВГ | 3х150+2х95--1 | 4109439.9262 | 4931327.9115
АПВГ | 3х150+2х95--1 | 4235599.7756 | 5082719.7307
АПВГ | 3х150+2х120--1 | 4519946.3489 | 5423935.6187
АПВГ | 3х185+2х50--1 | 4174530.6886 | 5009436.8263
АПВГ | 3х185+2х50--1 | 4195748.9523 | 5034898.7427
АПВГ | 3х185+2х70--1 | 4392836.0053 | 5271403.2063
АПВГ | 3х185+2х70--1 | 4428707.3327 | 5314448.7992
АПВГ | 3х185+2х95--1 | 4692743.1274 | 5631291.7528
АПВГ | 3х185+2х95--1 | 4747612.3036 | 5697134.7644
АПВГ | 3х185+2х120--1 | 5191790.2316 | 6230148.2779
АПВГ | 3х185+2х150--1 | 5525664.7386 | 6630797.6864
АПВГ | 3х240+2х70--1 | 5420690.7221 | 6504828.8665
АПВГ | 3х240+2х70--1 | 5456562.0495 | 6547874.4594
АПВГ | 3х240+2х95--1 | 5720597.8441 | 6864717.413
АПВГ | 3х240+2х95--1 | 5759302.5036 | 6911163.0044
АПВГ | 3х240+2х120--1 | 6171146.0312 | 7405375.2374
АПВГ | 3х240+2х150--1 | 6672367.0633 | 8006840.476
АПВГ | 3х240+2х185--1 | 7148388.9607 | 8578066.7528
АПВГ | 4х4+1х2,5 (ож)--0,66 | 182269.378 | 218723.2536
АПВГ | 4х6+1х2,5 (ож)--0,66 | 228702.1397 | 274442.5676
АПВГ | 4х6+1х4 (ож)--0,66 | 241746.4902 | 290095.7882
АПВГ | 4х10+1х4 (ож)--0,66 | 350184.6091 | 420221.5309
АПВГ | 4х10+1х6 (ож)--0,66 | 362442.8081 | 434931.3697
АПВГ | 4х16+1х6 (ож)--0,66 | 509247.242 | 611096.6904
АПВГ | 4х16+1х10 (ож)--0,66 | 542248.7236 | 650698.4683
АПВГ | 4х16+1х6 --0,66 | 554312.5001 | 665175.0002
АПВГ | 4х16+1х10 --0,66 | 569064.6407 | 682877.5688
АПВГ | 4х25+1х10 (ож)--0,66 | 796156.767 | 955388.1204
АПВГ | 4х25+1х10--0,66 | 855847.104 | 1027016.5249
АПВГ | 4х25+1х16 (ож)--0,66 | 825123.7916 | 990148.5499
АПВГ | 4х25+1х16--0,66 | 881742.2918 | 1058090.7501
АПВГ | 4х25+1х16--0,66 | 899344.6388 | 1079213.5665
АПВГ | 4х35+1х16 (ож)--0,66 | 1060834.6106 | 1273001.5328
АПВГ | 4х35+1х16--0,66 | 1104746.8189 | 1325696.1827
АПВГ | 4х35+1х16--0,66 | 1119496.6303 | 1343395.9563
АПВГ | 4х35+1х25 (ож)--0,66 | 1135551.5885 | 1362661.9062
АПВГ | 4х35+1х25--0,66 | 1184660.1307 | 1421592.1569
АПВГ | 4х35+1х25--0,66 | 1197805.9523 | 1437367.1428
АПВГ | 4х50+1х16 (ож)--0,66 | 1384113.8024 | 1660936.5629
АПВГ | 4х50+1х16--0,66 | 1447833.5874 | 1737400.3049
АПВГ | 4х50+1х16--0,66 | 1455658.1827 | 1746789.8192
АПВГ | 4х50+1х25 (ож)--0,66 | 1432928.0439 | 1719513.6527
АПВГ | 4х50+1х25--0,66 | 1484212.3994 | 1781054.8793
АПВГ | 4х50+1х25--0,66 | 1502839.1391 | 1803406.9669
АПВГ | 4х50+1х35 (ож)--0,66 | 1501071.8433 | 1801286.212
АПВГ | 4х50+1х35--0,66 | 1548719.1596 | 1858462.9916
АПВГ | 4х50+1х35--0,66 | 1576786.3205 | 1892143.5846
АПВГ | 4х4+1х2,5 (ож)--1 | 209699.6689 | 251639.6027
АПВГ | 4х6+1х2,5 (ож)--1 | 258176.8138 | 309812.1766
АПВГ | 4х6+1х4 (ож)--1 | 302839.4169 | 363407.3003
АПВГ | 4х10+1х4 (ож)--1 | 375813.3169 | 450975.9803
АПВГ | 4х10+1х6 (ож)--1 | 381209.7306 | 457451.6768
АПВГ | 4х16+1х6 (ож)--1 | 542248.9608 | 650698.7529
АПВГ | 4х16+1х10 (ож)--1 | 565907.9109 | 679089.4931
АПВГ | 4х16+1х6 --1 | 574093.7497 | 688912.4996
АПВГ | 4х16+1х10 --1 | 584108.4037 | 700930.0845
АПВГ | 4х25+1х10 (ож)--1 | 813179.2665 | 975815.1198
АПВГ | 4х25+1х10--1 | 874934.8626 | 1049921.8351
АПВГ | 4х25+1х16 (ож)--1 | 842296.4243 | 1010755.7092
АПВГ | 4х25+1х16--1 | 901058.8123 | 1081270.5748
АПВГ | 4х25+1х16--1 | 1289369.658 | 1547243.5896
АПВГ | 4х35+1х10 (ож)--1 | 1030695.9355 | 1236835.1226
АПВГ | 4х35+1х16 (ож)--1 | 1079780.2806 | 1295736.3368
АПВГ | 4х35+1х16--1 | 1125545.2522 | 1350654.3026
АПВГ | 4х35+1х16--1 | 1140877.4492 | 1369052.939
АПВГ | 4х35+1х25 (ож)--1 | 1155563.4784 | 1386676.1741
АПВГ | 4х35+1х25--1 | 1206713.0567 | 1448055.668
АПВГ | 4х35+1х25--1 | 1220345.6531 | 1464414.7838
АПВГ | 4х50+1х16 (ож)--1 | 1405573.6603 | 1686688.3924
АПВГ | 4х50+1х16--1 | 1471802.1823 | 1766162.6187
АПВГ | 4х50+1х16--1 | 1479894.2542 | 1775873.105
АПВГ | 4х50+1х25 (ож)--1 | 1454786.2707 | 1745743.5249
АПВГ | 4х50+1х25--1 | 1508296.7401 | 1809956.0881
АПВГ | 4х50+1х25--1 | 1527508.5655 | 1833010.2786
АПВГ | 4х50+1х35 (ож)--1 | 1523662.8187 | 1828395.3824
АПВГ | 4х50+1х35--1 | 1573365.2256 | 1888038.2707
АПВГ | 4х50+1х35--1 | 1602426.8276 | 1922912.1931
АПВГ | 4х70+1х25 (ож)--1 | 1939795.5466 | 2327754.6559
АПВГ | 4х70+1х25--1 | 2074299.8361 | 2489159.8033
АПВГ | 4х70+1х25--1 | 2084020.1884 | 2500824.226
АПВГ | 4х70+1х35 (ож)--1 | 1976321.607 | 2371585.9284
АПВГ | 4х70+1х35--1 | 2094207.0197 | 2513048.4236
АПВГ | 4х70+1х35--1 | 2119872.3702 | 2543846.8442
АПВГ | 4х70+1х50 (ож)--1 | 2104873.7484 | 2525848.4981
АПВГ | 4х70+1х50--1 | 2187774.2922 | 2625329.1507
АПВГ | 4х70+1х50--1 | 2224956.6158 | 2669947.939
АПВГ | 4х95+1х35 (ож)--1 | 2677635.1399 | 3213162.1678
АПВГ | 4х95+1х35--1 | 2795051.2164 | 3354061.4597
АПВГ | 4х95+1х35--1 | 2808679.0134 | 3370414.816
АПВГ | 4х95+1х50 (ож)--1 | 2730324.4744 | 3276389.3693
АПВГ | 4х95+1х50--1 | 2825778.1829 | 3390933.8195
АПВГ | 4х95+1х50--1 | 2857358.7953 | 3428830.5544
АПВГ | 4х95+1х70 (ож)--1 | 2873264.1651 | 3447916.9981
АПВГ | 4х95+1х70--1 | 2962421.3705 | 3554905.6446
АПВГ | 4х95+1х70--1 | 3044707.0273 | 3653648.4328
АПВГ | 4х120+1х25--1 | 3341826.1861 | 4010191.4233
АПВГ | 4х120+1х25--1 | 3352433.7233 | 4022920.468
АПВГ | 4х120+1х35--1 | 3397323.5806 | 4076788.2968
АПВГ | 4х120+1х35--1 | 3411320.8377 | 4093585.0052
АПВГ | 4х120+1х50--1 | 3476547.5173 | 4171857.0208
АПВГ | 4х120+1х50--1 | 3493159.2269 | 4191791.0723
АПВГ | 4х120+1х70--1 | 3538249.2081 | 4245899.0497
АПВГ | 4х120+1х70--1 | 3585045.538 | 4302054.6456
АПВГ | 4х120+1х95--1 | 3748033.8433 | 4497640.6119
АПВГ | 4х120+1х95--1 | 3793242.0082 | 4551890.4099
АПВГ | 4х150+1х50--1 | 4146726.3163 | 4976071.5796
АПВГ | 4х150+1х50--1 | 4163792.5371 | 4996551.0445
АПВГ | 4х150+1х70--1 | 4189205.632 | 5027046.7584
АПВГ | 4х150+1х70--1 | 4222622.5735 | 5067147.0883
АПВГ | 4х150+1х95--1 | 4378556.6439 | 5254267.9727
АПВГ | 4х150+1х95--1 | 4491300.4976 | 5389560.5971
АПВГ | 4х150+1х120--1 | 4655234.6304 | 5586281.5564
АПВГ | 4х185+1х50--1 | 5073244.2622 | 6087893.1147
АПВГ | 4х185+1х50--1 | 5090837.7159 | 6109005.2591
АПВГ | 4х185+1х70--1 | 5193062.783 | 6231675.3397
АПВГ | 4х185+1х70--1 | 5220280.61 | 6264336.732
АПВГ | 4х185+1х95--1 | 5266780.1906 | 6320136.2287
АПВГ | 4х185+1х95--1 | 5323897.9162 | 6388677.4995
АПВГ | 4х185+1х120--1 | 5511141.8271 | 6613370.1925
АПВГ | 4х185+1х150--1 | 5704791.7477 | 6845750.0973
АПВГ | 4х240+1х70--1 | 6570758.6801 | 7884910.4161
АПВГ | 4х240+1х70--1 | 6599168.3712 | 7919002.0454
АПВГ | 4х240+1х95--1 | 6737388.0998 | 8084865.7197
АПВГ | 4х240+1х95--1 | 6768861.1457 | 8122633.3748
АПВГ | 4х240+1х120--1 | 6954396.6646 | 8345275.9975
АПВГ | 4х240+1х150--1 | 7143649.5291 | 8572379.4349
АПВГ | 4х240+1х185--1 | 12480443.2126 | 14976531.8552

## АВВГз
Наименование изделия
Марка кабеля | Количество и сечение жил, мм² | минималка | прайс
АВВГз | 2х2,5 (ож)--0,66 | 155371.9895 | 186446.3874
АВВГз | 2х4 (ож)--0,66 | 200938.5268 | 241126.2322
АВВГз | 2х6 (ож)--0,66 | 237894.9223 | 285473.9068
АВВГз | 2х10 (ож)--0,66 | 333041.432 | 399649.7184
АВВГз | 2х16 (ож)--0,66 | 367800.1167 | 441360.1401
АВВГз | 2х16 --0,66 | 414646.2418 | 497575.4902
АВВГз | 2х25 (ож)--0,66 | 549168.0449 | 659001.6538
АВВГз | 2х25--0,66 | 595203.5277 | 714244.2332
АВВГз | 2х35 (ож)--0,66 | 689951.8902 | 827942.2683
АВВГз | 2х35--0,66 | 771025.571 | 925230.6852
АВВГз | 2х50 (ож)--0,66 | 920104.4777 | 1104125.3732
АВВГз | 2х50--0,66 | 997147.6408 | 1196577.1689
АВВГз | 2х2,5(ож)--1 | 140403.5776 | 168484.2931
АВВГз | 2х4(ож)--1 | 192152.1715 | 230582.6059
АВВГз | 2х6 (ож)--1 | 227942.5452 | 273531.0543
АВВГз | 2х10 (ож)--1 | 297045.3748 | 356454.4497
АВВГз | 2х16 (ож)--1 | 379226.2972 | 455071.5566
АВВГз | 2х16 --1 | 276958.344 | 332350.0128
АВВГз | 2х25 (ож)--1 | 562907.9434 | 675489.5321
АВВГз | 2х25--1 | 610260.2309 | 732312.2771
АВВГз | 2х35 (ож)--1 | 704998.4884 | 845998.1861
АВВГз | 2х35--1 | 787942.8149 | 945531.3778
АВВГз | 2х50 (ож)--1 | 937405.7346 | 1124886.8815
АВВГз | 2х50--1 | 1016232.5387 | 1219479.0464
АВВГз | 2х70 (ож)--1 | 1236988.7104 | 1484386.4525
АВВГз | 2х70--1 | 1374640.72 | 1649568.864
АВВГз | 2х95 (ож)--1 | 1681265.2407 | 2017518.2888
АВВГз | 2х95--1 | 1854110.3253 | 2224932.3904
АВВГз | 2х120--1 | 2237347.3146 | 2684816.7775
АВВГз | 2х150--1 | 2719952.726 | 3263943.2712
АВВГз | 2х185--1 | 3340737.8501 | 4008885.4201
АВВГз | 2х240--1 | 4338482.3242 | 5206178.7891
АВВГз | 3х2,5(ож)--0,66 | 174452.7752 | 209343.3302
АВВГз | 3х4 (ож)--0,66 | 229744.7024 | 275693.6429
АВВГз | 3х6 (ож)--0,66 | 276037.887 | 331245.4644
АВВГз | 3х10 (ож)--0,66 | 393389.6667 | 472067.6
АВВГз | 3х16 (ож)--0,66 | 452687.9302 | 543225.5162
АВВГз | 3х16 --0,66 | 503451.0734 | 604141.2881
АВВГз | 3х25 (ож)--0,66 | 682491.7057 | 818990.0468
АВВГз | 3х25--0,66 | 731366.387 | 877639.6644
АВВГз | 3х35 (ож)--0,66 | 887098.1108 | 1064517.7329
АВВГз | 3х35--0,66 | 953369.685 | 1144043.622
АВВГз | 3х50 (ож)--0,66 | 1159566.0728 | 1391479.2874
АВВГз | 3х50--0,66 | 1240636.768 | 1488764.1216
АВВГз | 3х2,5 (ож)--1 | 160146.7796 | 192176.1356
АВВГз | 3х4 (ож)--1 | 222832.257 | 267398.7084
АВВГз | 3х6 (ож)--1 | 268067.4208 | 321680.9049
АВВГз | 3х10 (ож)--1 | 356328.7951 | 427594.5541
АВВГз | 3х16 (ож)--1 | 477296.9162 | 572756.2994
АВВГз | 3х16 --1 | 518205.433 | 621846.5196
АВВГз | 3х25 (ож)--1 | 698316.145 | 837979.374
АВВГз | 3х25--1 | 768633.3145 | 922359.9774
АВВГз | 3х35 (ож)--1 | 904792.6142 | 1085751.137
АВВГз | 3х35--1 | 973017.2248 | 1167620.6697
АВВГз | 3х50 (ож)--1 | 1179552.638 | 1415463.1657
АВВГз | 3х50--1 | 1262855.5283 | 1515426.6339
АВВГз | 3х70 (ож)--1 | 1575032.337 | 1890038.8044
АВВГз | 3х70--1 | 1722423.8086 | 2066908.5703
АВВГз | 3х95 (ож)--1 | 2180740.5309 | 2616888.637
АВВГз | 3х95--1 | 2332046.1579 | 2798455.3895
АВВГз | 3х120--1 | 2855635.3619 | 3426762.4343
АВВГз | 3х150--1 | 3469436.4031 | 4163323.6838
АВВГз | 3х185--1 | 4232596.9979 | 5079116.3975
АВВГз | 3х240--1 | 5504677.8499 | 6605613.4199
АВВГз | 4х2,5 (ож)--0,66 | 200090.9319 | 240109.1183
АВВГз | 4х4 (ож)--0,66 | 267552.1194 | 321062.5433
АВВГз | 4х6 (ож)--0,66 | 324947.7153 | 389937.2584
АВВГз | 4х10 (ож)--0,66 | 469584.6789 | 563501.6147
АВВГз | 4х16 (ож)--0,66 | 567435.0631 | 680922.0757
АВВГз | 4х16 --0,66 | 613608.9101 | 736330.6921
АВВГз | 4х25 (ож)--0,66 | 842346.2872 | 1010815.5446
АВВГз | 4х25--0,66 | 929400.3146 | 1115280.3775
АВВГз | 4х35 (ож)--0,66 | 1108932.7787 | 1330719.3345
АВВГз | 4х35--0,66 | 1188247.9076 | 1425897.4892
АВВГз | 4х50 (ож)--0,66 | 1457452.8935 | 1748943.4723
АВВГз | 4х50--0,66 | 1576558.9337 | 1891870.7205
АВВГз | 4х2,5 (ож)--1 | 224531.399 | 269437.6788
АВВГз | 4х4 (ож)--1 | 308338.274 | 370005.9288
АВВГз | 4х6 (ож)--1 | 368484.9992 | 442181.999
АВВГз | 4х10 (ож)--1 | 485445.6436 | 582534.7723
АВВГз | 4х16 (ож)--1 | 583438.1358 | 700125.763
АВВГз | 4х16 --1 | 631346.6265 | 757615.9519
АВВГз | 4х25 (ож)--1 | 881486.531 | 1057783.8372
АВВГз | 4х25--1 | 951375.0324 | 1141650.0389
АВВГз | 4х35 (ож)--1 | 1130734.5122 | 1356881.4147
АВВГз | 4х35--1 | 1212556.45 | 1455067.74
АВВГз | 4х50 (ож)--1 | 1482154.4706 | 1778585.3647
АВВГз | 4х50--1 | 1604422.525 | 1925307.03
АВВГз | 4х70 (ож)--1 | 2044363.1556 | 2453235.7867
АВВГз | 4х70--1 | 2199135.4565 | 2638962.5478
АВВГз | 4х95 (ож)--1 | 2761706.8075 | 3314048.169
АВВГз | 4х95--1 | 2972583.9422 | 3567100.7307
АВВГз | 4х120--1 | 3639310.7248 | 4367172.8698
АВВГз | 4х150--1 | 4390563.259 | 5268675.9108
АВВГз | 4х185--1 | 5458224.4904 | 6549869.3885
АВВГз | 4х240--1 | 6989253.2467 | 8387103.896
АВВГз | 5х2,5 (ож)--0,66 | 227478.0348 | 272973.6418
АВВГз | 5х4 (ож)--0,66 | 307752.6346 | 369303.1615
АВВГз | 5х6 (ож)--0,66 | 376714.8995 | 452057.8794
АВВГз | 5х10 (ож)--0,66 | 581567.5417 | 697881.05
АВВГз | 5х16 (ож)--0,66 | 691222.5404 | 829467.0485
АВВГз | 5х16 --0,66 | 748902.4251 | 898682.9101
АВВГз | 5х25 (ож)--0,66 | 1056706.9818 | 1268048.3782
АВВГз | 5х25--0,66 | 1129399.2264 | 1355279.0716
АВВГз | 5х35 (ож)--0,66 | 1353160.3306 | 1623792.3967
АВВГз | 5х35--0,66 | 1471159.4992 | 1765391.399
АВВГз | 5х50 (ож)--0,66 | 1807079.1693 | 2168495.0032
АВВГз | 5х50--0,66 | 1957308.7336 | 2348770.4803
АВВГз | 5х2,5 (ож)--1 | 255829.2244 | 306995.0693
АВВГз | 5х4 (ож)--1 | 355256.2228 | 426307.4674
АВВГз | 5х6 (ож)--1 | 427520.1538 | 513024.1845
АВВГз | 5х10 (ож)--1 | 601634.075 | 721960.8901
АВВГз | 5х16 (ож)--1 | 711196.5776 | 853435.8931
АВВГз | 5х16 --1 | 791045.2953 | 949254.3544
АВВГз | 5х25 (ож)--1 | 1080985.3118 | 1297182.3742
АВВГз | 5х25--1 | 1156332.0138 | 1387598.4166
АВВГз | 5х35 (ож)--1 | 1379878.3123 | 1655853.9748
АВВГз | 5х35--1 | 1501348.4908 | 1801618.189
АВВГз | 5х50 (ож)--1 | 1837762.9511 | 2205315.5413
АВВГз | 5х50--1 | 1991997.5406 | 2390397.0487
АВВГз | 5х70 (ож)--1 | 2505393.5723 | 3006472.2868
АВВГз | 5х70--1 | 2694614.7167 | 3233537.66
АВВГз | 5х95 (ож)--1 | 3425343.7857 | 4110412.5428
АВВГз | 5х95--1 | 3680153.1704 | 4416183.8045
АВВГз | 5х120--1 | 4509425.2858 | 5411310.343
АВВГз | 5х150--1 | 5494565.2232 | 6593478.2678
АВВГз | 5х185--1 | 6720084.0322 | 8064100.8386
АВВГз | 3х4+1х2,5 (ож)--0,66 | 251950.6843 | 302340.8211
АВВГз | 3х6+1х2,5 (ож)--0,66 | 300589.7129 | 360707.6555
АВВГз | 3х6+1х4 (ож)--0,66 | 318119.5757 | 381743.4908
АВВГз | 3х10+1х4 (ож)--0,66 | 417710.0372 | 501252.0446
АВВГз | 3х10+1х6 (ож)--0,66 | 437734.9874 | 525281.9848
АВВГз | 3х16+1х6 (ож)--0,66 | 495342.0206 | 594410.4247
АВВГз | 3х16+1х10 (ож)--0,66 | 545636.3147 | 654763.5776
АВВГз | 3х16+1х6 --0,66 | 536215.6703 | 643458.8043
АВВГз | 3х16+1х10 --0,66 | 569566.7734 | 683480.128
АВВГз | 3х25+1х10 (ож)--0,66 | 732298.7483 | 878758.498
АВВГз | 3х25+1х10--0,66 | 803035.5886 | 963642.7063
АВВГз | 3х25+1х16 (ож)--0,66 | 777084.8309 | 932501.7971
АВВГз | 3х25+1х16--0,66 | 852543.9927 | 1023052.7912
АВВГз | 3х25+1х16--0,66 | 886815.6459 | 1064178.7751
АВВГз | 3х35+1х10 (ож)--0,66 | 939891.7859 | 1127870.143
АВВГз | 3х35+1х10--0,66 | 1008638.9979 | 1210366.7975
АВВГз | 3х35+1х16 (ож)--0,66 | 990717.6653 | 1188861.1984
АВВГз | 3х35+1х16--0,66 | 1030437.7463 | 1236525.2956
АВВГз | 3х35+1х16--0,66 | 1063702.7104 | 1276443.2525
АВВГз | 3х35+1х25 (ож)--0,66 | 1063762.9994 | 1276515.5992
АВВГз | 3х35+1х25--0,66 | 1145433.4002 | 1374520.0802
АВВГз | 3х35+1х25--0,66 | 1141557.1133 | 1369868.536
АВВГз | 3х50+1х16 (ож)--0,66 | 1238220.8528 | 1485865.0234
АВВГз | 3х50+1х16--0,66 | 1322430.9051 | 1586917.0861
АВВГз | 3х50+1х16--0,66 | 1330137.2308 | 1596164.677
АВВГз | 3х50+1х25 (ож)--0,66 | 1312215.3502 | 1574658.4203
АВВГз | 3х50+1х25--0,66 | 1358103.4894 | 1629724.1873
АВВГз | 3х50+1х25--0,66 | 1421328.3995 | 1705594.0794
АВВГз | 3х50+1х35 (ож)--0,66 | 1396749.794 | 1676099.7527
АВВГз | 3х50+1х35--0,66 | 1460346.6548 | 1752415.9858
АВВГз | 3х50+1х35--0,66 | 1524940.7176 | 1829928.8612
АВВГз | 3х4+1х2,5 (ож)--1 | 289957.3435 | 347948.8123
АВВГз | 3х6+1х2,5 (ож)--1 | 341051.7818 | 409262.1381
АВВГз | 3х6+1х4 (ож)--1 | 361564.1129 | 433876.9355
АВВГз | 3х10+1х4 (ож)--1 | 446211.614 | 535453.9367
АВВГз | 3х10+1х6 (ож)--1 | 470997.8624 | 565197.4349
АВВГз | 3х16+1х6 (ож)--1 | 526218.8742 | 631462.649
АВВГз | 3х16+1х10 (ож)--1 | 561579.102 | 673894.9224
АВВГз | 3х16+1х6 --1 | 552228.3748 | 662674.0498
АВВГз | 3х16+1х10 --1 | 585941.0253 | 703129.2303
АВВГз | 3х25+1х10 (ож)--1 | 748898.1823 | 898677.8188
АВВГз | 3х25+1х10--1 | 821658.3281 | 985989.9937
АВВГз | 3х25+1х16 (ож)--1 | 794725.3691 | 953670.4429
АВВГз | 3х25+1х16--1 | 872302.7207 | 1046763.2649
АВВГз | 3х25+1х16--1 | 908130.7326 | 1089756.8791
АВВГз | 3х35+1х10 (ож)--1 | 958411.4964 | 1150093.7957
АВВГз | 3х35+1х10--1 | 1029146.8661 | 1234976.2393
АВВГз | 3х35+1х16 (ож)--1 | 1010397.9079 | 1212477.4895
АВВГз | 3х35+1х16--1 | 1051005.8999 | 1261207.0798
АВВГз | 3х35+1х16--1 | 1085636.2952 | 1302763.5542
АВВГз | 3х50+1х16 (ож)--1 | 1259149.3414 | 1510979.2096
АВВГз | 3х50+1х16--1 | 1345631.4455 | 1614757.7346
АВВГз | 3х50+1х16--1 | 1354059.0638 | 1624870.8765
АВВГз | 3х50+1х25 (ож)--1 | 1334504.9772 | 1601405.9726
АВВГз | 3х50+1х25--1 | 1381405.3887 | 1657686.4665
АВВГз | 3х50+1х25--1 | 1446490.3753 | 1735788.4504
АВВГз | 3х50+1х35 (ож)--1 | 1420732.7006 | 1704879.2407
АВВГз | 3х50+1х35--1 | 1485368.4266 | 1782442.1119
АВВГз | 3х50+1х35--1 | 1552490.7923 | 1862988.9507
АВВГз | 3х70+1х25 (ож)--1 | 1729165.9718 | 2074999.1662
АВВГз | 3х70+1х25--1 | 1890891.1983 | 2269069.4379
АВВГз | 3х70+1х25--1 | 1888786.3314 | 2266543.5977
АВВГз | 3х70+1х35 (ож)--1 | 1804166.8645 | 2165000.2374
АВВГз | 3х70+1х35--1 | 1912666.9971 | 2295200.3965
АВВГз | 3х70+1х35--1 | 1971227.3572 | 2365472.8287
АВВГз | 3х70+1х50(ож)--1 | 1958324.8399 | 2349989.8079
АВВГз | 3х70+1х50--1 | 2032904.6332 | 2439485.5599
АВВГз | 3х70+1х50--1 | 2111821.3023 | 2534185.5627
АВВГз | 3х95+1х35 (ож)--1 | 2361781.2359 | 2834137.4831
АВВГз | 3х95+1х35--1 | 2520931.4026 | 3025117.6831
АВВГз | 3х95+1х35--1 | 2389670.6665 | 2867604.7998
АВВГз | 3х95+1х50 (ож)--1 | 2471635.6692 | 2965962.803
АВВГз | 3х95+1х50--1 | 2557193.2677 | 3068631.9213
АВВГз | 3х95+1х50--1 | 2638117.9563 | 3165741.5476
АВВГз | 3х95+1х70 (ож)--1 | 2646696.4689 | 3176035.7627
АВВГз | 3х95+1х70 --1 | 2862061.3837 | 3434473.6604
АВВГз | 3х120+1х35--1 | 3083321.4823 | 3699985.7788
АВВГз | 3х120+1х35--1 | 3080749.6854 | 3696899.6224
АВВГз | 3х120+1х50--1 | 2938148.9731 | 3525778.7678
АВВГз | 3х120+1х50--1 | 3128725.1726 | 3754470.2072
АВВГз | 3х120+1х70--1 | 3198739.5474 | 3838487.4569
АВВГз | 3х120+1х70--1 | 3299993.3769 | 3959992.0523
АВВГз | 3х120+1х95--1 | 3549295.6463 | 4259154.7755
АВВГз | 3х120+1х95--1 | 3542714.6336 | 4251257.5603
АВВГз | 3х150+1х50--1 | 3731813.8135 | 4478176.5763
АВВГз | 3х150+1х50--1 | 3727288.1381 | 4472745.7657
АВВГз | 3х150+1х70--1 | 3792706.3704 | 4551247.6445
АВВГз | 3х150+1х70--1 | 3788992.758 | 4546791.3096
АВВГз | 3х150+1х95--1 | 4029372.6759 | 4835247.2111
АВВГз | 3х150+1х95--1 | 4184617.8255 | 5021541.3906
АВВГз | 3х185+1х50--1 | 4546976.7333 | 5456372.08
АВВГз | 3х185+1х50--1 | 4542622.4566 | 5451146.9479
АВВГз | 3х185+1х70--1 | 4629114.7967 | 5554937.7561
АВВГз | 3х185+1х70--1 | 4624698.7999 | 5549638.5599
АВВГз | 3х185+1х95--1 | 4712191.1399 | 5654629.3679
АВВГз | 3х185+1х95--1 | 4906003.0498 | 5887203.6597
АВВГз | 3х185+1х120--1 | 5201344.3025 | 6241613.163
АВВГз | 3х240+1х70--1 | 5889929.1247 | 7067914.9497
АВВГз | 3х240+1х70--1 | 5885679.6854 | 7062815.6225
АВВГз | 3х240+1х95--1 | 5999092.6785 | 7198911.2142
АВВГз | 3х240+1х95--1 | 5988563.2126 | 7186275.8552
АВВГз | 3х240+1х120--1 | 6245870.7947 | 7495044.9536
АВВГз | 3х240+1х150--1 | 6352324.2599 | 7622789.1119
АВВГз | 3х240+1х185--1 | 6754376.4333 | 8105251.72
АВВГз | 4х4+1х2,5 (ож)--0,66 | 287541.9487 | 345050.3384
АВВГз | 4х6+1х2,5 (ож)--0,66 | 346126.4298 | 415351.7158
АВВГз | 4х6+1х4 (ож)--0,66 | 369044.7506 | 442853.7007
АВВГз | 4х10+1х4 (ож)--0,66 | 487158.7261 | 584590.4713
АВВГз | 4х10+1х6 (ож)--0,66 | 508920.1571 | 610704.1886
АВВГз | 4х16+1х6 (ож)--0,66 | 599826.3504 | 719791.6205
АВВГз | 4х16+1х10 (ож)--0,66 | 651334.3477 | 781601.2172
АВВГз | 4х16+1х6 --0,66 | 646198.63 | 775438.356
АВВГз | 4х16+1х10 --0,66 | 671039.6653 | 805247.5983
АВВГз | 4х25+1х10 (ож)--0,66 | 915958.8242 | 1099150.589
АВВГз | 4х25+1х10--0,66 | 974245.9635 | 1169095.1562
АВВГз | 4х25+1х16 (ож)--0,66 | 959704.4456 | 1151645.3347
АВВГз | 4х25+1х16--0,66 | 1018634.8102 | 1222361.7723
АВВГз | 4х25+1х16--0,66 | 1074106.5936 | 1288927.9123
АВВГз | 4х35+1х10 (ож)--0,66 | 1153212.3006 | 1383854.7608
АВВГз | 4х35+1х10--0,66 | 1229916.5719 | 1475899.8863
АВВГз | 4х35+1х16 (ож)--0,66 | 1197920.5102 | 1437504.6123
АВВГз | 4х35+1х16--0,66 | 1238493.9455 | 1486192.7346
АВВГз | 4х35+1х16--0,66 | 1280743.1141 | 1536891.7369
АВВГз | 4х35+1х25 (ож)--0,66 | 1303644.5118 | 1564373.4142
АВВГз | 4х35+1х25--0,66 | 1412779.0792 | 1695334.8951
АВВГз | 4х35+1х25--0,66 | 1418942.8623 | 1702731.4347
АВВГз | 4х50+1х16 (ож)--0,66 | 1524814.4691 | 1829777.3629
АВВГз | 4х50+1х16--0,66 | 1640944.7403 | 1969133.6883
АВВГз | 4х50+1х16--0,66 | 1644013.0018 | 1972815.6022
АВВГз | 4х50+1х25 (ож)--0,66 | 1617682.2963 | 1941218.7556
АВВГз | 4х50+1х25--0,66 | 1663879.5593 | 1996655.4712
АВВГз | 4х50+1х25--0,66 | 1748541.1121 | 2098249.3345
АВВГз | 4х50+1х35 (ож)--0,66 | 1736589.6621 | 2083907.5945
АВВГз | 4х50+1х35--0,66 | 1790552.179 | 2148662.6148
АВВГз | 4х50+1х35--0,66 | 1894107.7333 | 2272929.28
АВВГз | 4х4+1х2,5 (ож)--1 | 330791.551 | 396949.8612
АВВГз | 4х6+1х2,5 (ож)--1 | 392161.3314 | 470593.5976
АВВГз | 4х6+1х4 (ож)--1 | 419628.2498 | 503553.8998
АВВГз | 4х10+1х4 (ож)--1 | 549186.67 | 659024.004
АВВГз | 4х10+1х6 (ож)--1 | 573901.6235 | 688681.9482
АВВГз | 4х16+1х6 (ож)--1 | 636753.9993 | 764104.7991
АВВГз | 4х16+1х10 (ож)--1 | 679792.9307 | 815751.5168
АВВГз | 4х16+1х6 --1 | 667403.3955 | 800884.0746
АВВГз | 4х16+1х10 --1 | 698925.7016 | 838710.8419
АВВГз | 4х25+1х10 (ож)--1 | 936770.9021 | 1124125.0825
АВВГз | 4х25+1х10--1 | 997038.5242 | 1196446.229
АВВГз | 4х25+1х16 (ож)--1 | 981479.282 | 1177775.1384
АВВГз | 4х25+1х16--1 | 1042547.0331 | 1251056.4397
АВВГз | 4х25+1х16--1 | 1100377.0516 | 1320452.4619
АВВГз | 4х35+1х10 (ож)--1 | 1175818.3313 | 1410981.9976
АВВГз | 4х35+1х10--1 | 1255084.7429 | 1506101.6915
АВВГз | 4х35+1х16 (ож)--1 | 1221565.7125 | 1465878.855
АВВГз | 4х35+1х16--1 | 1263264.9711 | 1515917.9654
АВВГз | 4х35+1х16--1 | 1307181.3423 | 1568617.6108
АВВГз | 4х50+1х16 (ож)--1 | 1550441.9475 | 1860530.337
АВВГз | 4х50+1х16--1 | 1669810.7705 | 2003772.9246
АВВГз | 4х50+1х16--1 | 1673020.2685 | 2007624.3222
АВВГз | 4х50+1х25 (ож)--1 | 1644992.6346 | 1973991.1615
АВВГз | 4х50+1х25--1 | 1692551.405 | 2031061.686
АВВГз | 4х50+1х25--1 | 1779460.385 | 2135352.462
АВВГз | 4х50+1х35 (ож)--1 | 1766612.5794 | 2119935.0953
АВВГз | 4х50+1х35--1 | 1821398.4904 | 2185678.1884
АВВГз | 4х50+1х35--1 | 1918682.0876 | 2302418.5051
АВВГз | 4х70+1х25 (ож)--1 | 2155869.446 | 2587043.3351
АВВГз | 4х70+1х25--1 | 2305491.0996 | 2766589.3195
АВВГз | 4х70+1х25--1 | 2308134.4724 | 2769761.3669
АВВГз | 4х95+1х35 (ож)--1 | 2908357.594 | 3490029.1128
АВВГз | 4х95+1х35--1 | 3141175.831 | 3769410.9972
АВВГз | 4х95+1х35--1 | 3145132.8761 | 3774159.4514
АВВГз | 4х95+1х50 (ож)--1 | 3011630.2055 | 3613956.2466
АВВГз | 4х95+1х50--1 | 3154663.2615 | 3785595.9139
АВВГз | 4х95+1х50--1 | 3257832.964 | 3909399.5568
АВВГз | 4х95+1х70 (ож)--1 | 3275820.7199 | 3930984.8639
АВВГз | 4х95+1х70 --1 | 3528163.4283 | 4233796.114
АВВГз | 4х120+1х35--1 | 3771034.1461 | 4525240.9753
АВВГз | 4х120+1х35--1 | 3775355.4134 | 4530426.4961
АВВГз | 4х120+1х50--1 | 3632754.7012 | 4359305.6414
АВВГз | 4х120+1х50--1 | 3836213.3664 | 4603456.0397
АВВГз | 4х120+1х70--1 | 3871401.8912 | 4645682.2694
АВВГз | 4х120+1х70--1 | 4001477.1598 | 4801772.5917
АВВГз | 4х120+1х95--1 | 4356899.7807 | 5228279.7369
АВВГз | 4х120+1х95--1 | 4376963.1936 | 5252355.8323
АВВГз | 4х150+1х50--1 | 4609024.5464 | 5530829.4557
АВВГз | 4х150+1х50--1 | 4613354.984 | 5536025.9808
АВВГз | 4х150+1х70--1 | 4629145.5854 | 5554974.7025
АВВГз | 4х150+1х70--1 | 4643594.1232 | 5572312.9479
АВВГз | 4х150+1х95--1 | 4956350.2766 | 5947620.3319
АВВГз | 4х150+1х95--1 | 15552217.4862 | 18662660.9834
АВВГз | 4х185+1х50--1 | 5626425.3667 | 6751710.44
АВВГз | 4х185+1х50--1 | 5631275.5626 | 6757530.6751
АВВГз | 4х185+1х70--1 | 5722789.1586 | 6867346.9903
АВВГз | 4х185+1х70--1 | 5731126.4678 | 6877351.7614
АВВГз | 4х185+1х95--1 | 5762505.3403 | 6915006.4083
АВВГз | 4х185+1х95--1 | 5950388.9034 | 7140466.684
АВВГз | 4х185+1х120--1 | 6364868.279 | 7637841.9349
АВВГз | 4х185+1х150--1 | 6515184.2108 | 7818221.0529

## АВВГ
Марка | Количество и сечение жил мм², напряжение, кВ | минималка | прайс
АВВГ-п | 2х2,5 (ож)--0,66 | 64476.625 | 77371.95
АВВГ-п | 2х4 (ож)--0,66 | 91159.1516 | 109390.982
АВВГ-п | 2х6 (ож)--0,66 | 114808.8861 | 137770.6633
АВВГ-п | 2х10 (ож)--0,66 | 173870.6661 | 208644.7994
АВВГ-п | 2х16 (ож)--0,66 | 230389.0067 | 276466.808
АВВГ-п | 2х16 --0,66 | 262307.581 | 314769.0973
АВВГ-п | 2х25 (ож)--0,66 | 346179.458 | 415415.3496
АВВГ-п | 2х25--0,66 | 358253.095 | 429903.714
АВВГ-п | 2х2,5 (ож)--1 | 73030.2901 | 87636.3481
АВВГ-п | 2х4 (ож)--1 | 105824.8152 | 126989.7782
АВВГ-п | 2х6 (ож)--1 | 130665.3623 | 156798.4348
АВВГ-п | 2х10 (ож)--1 | 179837.5729 | 215805.0875
АВВГ-п | 2х16 (ож)--1 | 255723.0399 | 306867.6479
АВВГ-п | 2х16 --1 | 269887.3904 | 323864.8684
АВВГ-п | 2х25 (ож)--1 | 353360.9809 | 424033.1771
АВВГ-п | 2х25--1 | 366339.9328 | 439607.9194
АВВГ-п | 3х2,5 (ож)--0,66 | 90791.1025 | 108949.3229
АВВГ-п | 3х4 (ож)--0,66 | 130182.8403 | 156219.4083
АВВГ-п | 3х6 (ож)--0,66 | 165152.6598 | 198183.1918
АВВГ-п | 3х10 (ож)--0,66 | 252733.3148 | 303279.9778
АВВГ-п | 3х16 (ож)--0,66 | 356128.7187 | 427354.4624
АВВГ-п | 3х16 --0,66 | 382728.948 | 459274.7377
АВВГ-п | 3х2,5 (ож)--1 | 103243.3466 | 123892.0159
АВВГ-п | 3х4 (ож)--1 | 151659.2035 | 181991.0443
АВВГ-п | 3х6 (ож)--1 | 188396.6792 | 226076.015
АВВГ-п | 3х10 (ож)--1 | 261408.7904 | 313690.5484
АВВГ-п | 3х16 (ож)--1 | 373317.1955 | 447980.6345
АВВГ-п | 3х16 --1 | 393906.561 | 472687.8732
АВВГ | 1х2,5 (ож)--0,66 | 32475.7462 | 38970.8955
АВВГ | 1х4 (ож)--0,66 | 45391.9251 | 54470.3101
АВВГ | 1х6 (ож)--0,66 | 56949.9664 | 68339.9596
АВВГ | 1х10 (ож)--0,66 | 85614.0219 | 102736.8263
АВВГ | 1х16 (ож)--0,66 | 119769.5822 | 143723.4986
АВВГ | 1х16 --0,66 | 139295.2108 | 167154.2529
АВВГ | 1х25 (ож)--0,66 | 192177.6044 | 230613.1253
АВВГ | 1х25--0,66 | 202520.2215 | 243024.2659
АВВГ | 1х35 (ож)--0,66 | 245556.9789 | 294668.3746
АВВГ | 1х35--0,66 | 259111.4193 | 310933.7031
АВВГ | 1х50 (ож)--0,66 | 322127.8051 | 386553.3662
АВВГ | 1х50--0,66 | 338184.9929 | 405821.9915
АВВГ | 1х2,5 (ож)--1 | 36527.7053 | 43833.2463
АВВГ | 1х4 (ож)--1 | 52314.6829 | 62777.6195
АВВГ | 1х6 (ож)--1 | 64421.6376 | 77305.9651
АВВГ | 1х10 (ож)--1 | 88388.1075 | 106065.729
АВВГ | 1х16 (ож)--1 | 133701.0289 | 160441.2347
АВВГ | 1х16 --1 | 143034.6335 | 171641.5601
АВВГ | 1х25 (ож)--1 | 196139.533 | 235367.4396
АВВГ | 1х25--1 | 206934.8076 | 248321.7692
АВВГ | 1х35 (ож)--1 | 249895.3052 | 299874.3662
АВВГ | 1х35--1 | 263982.9758 | 316779.5709
АВВГ | 1х50 (ож)--1 | 327026.8073 | 392432.1687
АВВГ | 1х50--1 | 343694.6611 | 412433.5933
АВВГ | 1х70 (ож)--1 | 440841.2907 | 529009.5488
АВВГ | 1х70--1 | 466234.4621 | 559481.3545
АВВГ | 1х95 (ож)--1 | 597805.5213 | 717366.6256
АВВГ | 1х95--1 | 637285.635 | 764742.762
АВВГ | 1х120--1 | 774332.7669 | 929199.3203
АВВГ | 1х150--1 | 935228.2865 | 1122273.9438
АВВГ | 1х185--1 | 1165823.9159 | 1398988.699
АВВГ | 1х240--1 | 1495964.1457 | 1795156.9748
АВВГ | 1х300--1 | 1865690.1545 | 2238828.1854
АВВГ | 1х400--1 | 2326085.2468 | 2791302.2961
АВВГ | 1х500--1 | 2997106.662 | 3596527.9944
АВВГ | 1х630--1 | 3725847.4251 | 4471016.9102
АВВГ | 1х800--1 | 4704629.3844 | 5645555.2613
АВВГ | 2х2,5 (ож)--0,66 | 60901.1647 | 73081.3976
АВВГ | 2х4 (ож)--0,66 | 98636.7532 | 118364.1038
АВВГ | 2х6 (ож)--0,66 | 123043.5067 | 147652.2081
АВВГ | 2х10 (ож)--0,66 | 183632.6892 | 220359.227
АВВГ | 2х16 (ож)--0,66 | 254704.79 | 305645.748
АВВГ | 2х16 --0,66 | 272693.5462 | 327232.2555
АВВГ | 2х25 (ож)--0,66 | 379128.5668 | 454954.2801
АВВГ | 2х25--0,66 | 412197.6655 | 494637.1986
АВВГ | 2х35 (ож)--0,66 | 499139.0899 | 598966.9079
АВВГ | 2х35--0,66 | 527511.377 | 633013.6524
АВВГ | 2х50 (ож)--0,66 | 655077.8026 | 786093.3631
АВВГ | 2х50--0,66 | 709885.4896 | 851862.5876
АВВГ | 2х2,5 (ож)--1 | 80006.5565 | 96007.8678
АВВГ | 2х4 (ож)--1 | 113983.9891 | 136780.7869
АВВГ | 2х6 (ож)--1 | 139496.2541 | 167395.5049
АВВГ | 2х10 (ож)--1 | 189671.2408 | 227605.489
АВВГ | 2х16 (ож)--1 | 261461.9241 | 313754.3089
АВВГ | 2х16 --1 | 280210.7195 | 336252.8633
АВВГ | 2х25 (ож)--1 | 398671.4075 | 478405.689
АВВГ | 2х25--1 | 421305.7834 | 505566.9401
АВВГ | 2х35 (ож)--1 | 508093.6207 | 609712.3448
АВВГ | 2х35--1 | 537539.8332 | 645047.7999
АВВГ | 2х50 (ож)--1 | 684990.4003 | 821988.4804
АВВГ | 2х50--1 | 721507.3237 | 865808.7884
АВВГ | 2х70 (ож)--1 | 918678.3487 | 1102414.0184
АВВГ | 2х70--1 | 973556.1048 | 1168267.3258
АВВГ | 2х95 (ож)--1 | 1240758.4141 | 1488910.097
АВВГ | 2х95--1 | 1330250.9934 | 1596301.192
АВВГ | 2х120--1 | 1611771.2433 | 1934125.492
АВВГ | 2х150--1 | 1941922.9451 | 2330307.5342
АВВГ | 2х185--1 | 2401486.9235 | 2881784.3082
АВВГ | 2х240--1 | 3074734.7304 | 3689681.6765
АВВГ | 3х2,5 (ож)--0,66 | 79241.2415 | 95089.4898
АВВГ | 3х4 (ож)--0,66 | 128112.7792 | 153735.335
АВВГ | 3х6 (ож)--0,66 | 162594.2602 | 195113.1122
АВВГ | 3х10 (ож)--0,66 | 248085.4557 | 297702.5468
АВВГ | 3х16 (ож)--0,66 | 350389.005 | 420466.8059
АВВГ | 3х16 --0,66 | 374392.0302 | 449270.4363
АВВГ | 3х25 (ож)--0,66 | 541852.177 | 650222.6124
АВВГ | 3х25--0,66 | 570531.9195 | 684638.3034
АВВГ | 3х35 (ож)--0,66 | 699783.3054 | 839739.9665
АВВГ | 3х35--0,66 | 757437.5947 | 908925.1136
АВВГ | 3х50 (ож)--0,66 | 946932.1297 | 1136318.5556
АВВГ | 3х50--0,66 | 993798.7709 | 1192558.5251
АВВГ | 3х2,5 (ож)--1 | 101633.887 | 121960.6644
АВВГ | 3х4 (ож)--1 | 148484.6472 | 178181.5766
АВВГ | 3х6 (ож)--1 | 184624.3954 | 221549.2745
АВВГ | 3х10 (ож)--1 | 256291.8233 | 307550.188
АВВГ | 3х16 (ож)--1 | 359673.2463 | 431607.8956
АВВГ | 3х16 --1 | 384816.3304 | 461779.5964
АВВГ | 3х25 (ож)--1 | 553197.1705 | 663836.6046
АВВГ | 3х25--1 | 583244.3913 | 699893.2696
АВВГ | 3х35 (ож)--1 | 712265.3965 | 854718.4758
АВВГ | 3х35--1 | 771861.9112 | 926234.2935
АВВГ | 3х50 (ож)--1 | 961439.3596 | 1153727.2315
АВВГ | 3х50--1 | 1010150.8231 | 1212180.9877
АВВГ | 3х70 (ож)--1 | 1302785.3416 | 1563342.4099
АВВГ | 3х70--1 | 1377417.006 | 1652900.4072
АВВГ | 3х95 (ож)--1 | 1773657.5191 | 2128389.023
АВВГ | 3х95--1 | 1886739.9255 | 2264087.9106
АВВГ | 3х120--1 | 2297913.1175 | 2757495.741
АВВГ | 3х150--1 | 2780821.7947 | 3336986.1536
АВВГ | 3х185--1 | 3443316.922 | 4131980.3064
АВВГ | 3х240--1 | 4479157.0837 | 5374988.5005
АВВГ | 3х4+1х2,5 (ож)--0,66 | 147747.5542 | 177297.065
АВВГ | 3х6+1х2,5 (ож)--0,66 | 182629.7221 | 219155.6665
АВВГ | 3х6+1х4 (ож)--0,66 | 194821.1132 | 233785.3359
АВВГ | 3х10+1х4 (ож)--0,66 | 276933.1823 | 332319.8187
АВВГ | 3х10+1х6 (ож)--0,66 | 288867.2084 | 346640.6501
АВВГ | 3х16+1х6 (ож)--0,66 | 389340.9541 | 467209.1449
АВВГ | 3х16+1х10 (ож)--0,66 | 419231.5193 | 503077.8232
АВВГ | 3х16+1х6 --0,66 | 413624.4602 | 496349.3522
АВВГ | 3х16+1х10 --0,66 | 451991.78 | 542390.136
АВВГ | 3х25+1х10 (ож)--0,66 | 605818.8965 | 726982.6758
АВВГ | 3х25+1х10--0,66 | 634866.1066 | 761839.3279
АВВГ | 3х25+1х16 (ож)--0,66 | 639995.1799 | 767994.2158
АВВГ | 3х25+1х16--0,66 | 669409.8576 | 803291.8291
АВВГ | 3х25+1х16--0,66 | 679988.1477 | 815985.7772
АВВГ | 3х35+1х16 (ож)--0,66 | 798879.7377 | 958655.6853
АВВГ | 3х35+1х16--0,66 | 853432.4704 | 1024118.9645
АВВГ | 3х35+1х16--0,66 | 864181.6518 | 1037017.9821
АВВГ | 3х35+1х25 (ож)--0,66 | 877831.1787 | 1053397.4144
АВВГ | 3х35+1х25--0,66 | 918966.5928 | 1102759.9114
АВВГ | 3х35+1х25--0,66 | 925234.6099 | 1110281.5318
АВВГ | 3х50+1х16 (ож)--0,66 | 1043232.1439 | 1251878.5727
АВВГ | 3х50+1х16--0,66 | 1090669.5071 | 1308803.4086
АВВГ | 3х50+1х16--0,66 | 1105784.4426 | 1326941.3311
АВВГ | 3х50+1х25 (ож)--0,66 | 1102495.3874 | 1322994.4649
АВВГ | 3х50+1х25--0,66 | 1144366.7983 | 1373240.1579
АВВГ | 3х50+1х25--0,66 | 1156771.4898 | 1388125.7877
АВВГ | 3х50+1х35 (ож)--0,66 | 1157825.9682 | 1389391.1618
АВВГ | 3х50+1х35--0,66 | 1198876.613 | 1438651.9356
АВВГ | 3х50+1х35--0,66 | 1225872.5756 | 1471047.0907
АВВГ | 3х4+1х2,5 (ож)--1 | 171060.2701 | 205272.3241
АВВГ | 3х6+1х2,5 (ож)--1 | 207600.7053 | 249120.8463
АВВГ | 3х6+1х4 (ож)--1 | 222218.6906 | 266662.4287
АВВГ | 3х10+1х4 (ож)--1 | 292091.9314 | 350510.3177
АВВГ | 3х10+1х6 (ож)--1 | 305237.6207 | 366285.1448
АВВГ | 3х16+1х6 (ож)--1 | 406535.4717 | 487842.566
АВВГ | 3х16+1х10 (ож)--1 | 430793.7657 | 516952.5188
АВВГ | 3х16+1х6 --1 | 440655.9549 | 528787.1458
АВВГ | 3х16+1х10 --1 | 464860.9096 | 557833.0915
АВВГ | 3х25+1х10 (ож)--1 | 619270.8325 | 743124.999
АВВГ | 3х25+1х10--1 | 649685.5209 | 779622.6251
АВВГ | 3х25+1х16 (ож)--1 | 653895.7911 | 784674.9494
АВВГ | 3х25+1х16--1 | 684677.9471 | 821613.5365
АВВГ | 3х25+1х16--1 | 715693.1204 | 858831.7445
АВВГ | 3х35+1х16 (ож)--1 | 813917.4465 | 976700.9358
АВВГ | 3х35+1х16--1 | 870335.3495 | 1044402.4194
АВВГ | 3х35+1х16--1 | 881566.2633 | 1057879.5159
АВВГ | 3х35+1х25 (ож)--1 | 893956.1065 | 1072747.3278
АВВГ | 3х35+1х25--1 | 936702.4088 | 1124042.8906
АВВГ | 3х35+1х25--1 | 943426.252 | 1132111.5024
АВВГ | 3х50+1х16 (ож)--1 | 1060217.9364 | 1272261.5236
АВВГ | 3х50+1х16--1 | 1109500.1219 | 1331400.1463
АВВГ | 3х50+1х16--1 | 1125582.3271 | 1350698.7925
АВВГ | 3х50+1х25 (ож)--1 | 1120186.9758 | 1344224.3709
АВВГ | 3х50+1х25--1 | 1163801.4961 | 1396561.7953
АВВГ | 3х50+1х25--1 | 1176763.7265 | 1412116.4718
АВВГ | 3х50+1х35 (ож)--1 | 1176023.7301 | 1411228.4761
АВВГ | 3х50+1х35--1 | 1218792.0561 | 1462550.4674
АВВГ | 3х50+1х35--1 | 1246986.5507 | 1496383.8608
АВВГ | 3х70+1х25 (ож)--1 | 1469350.9381 | 1763221.1257
АВВГ | 3х70+1х25--1 | 1546284.782 | 1855541.7384
АВВГ | 3х70+1х25--1 | 1554666.1474 | 1865599.3769
АВВГ | 3х70+1х35 (ож)--1 | 1512014.2488 | 1814417.0986
АВВГ | 3х70+1х35--1 | 1580836.9802 | 1897004.3762
АВВГ | 3х70+1х35--1 | 1597291.1738 | 1916749.4086
АВВГ | 3х70+1х50 (ож)--1 | 1602866.1171 | 1923439.3405
АВВГ | 3х70+1х50--1 | 1668947.9566 | 2002737.5479
АВВГ | 3х70+1х50--1 | 1723470.7177 | 2068164.8613
АВВГ | 3х95+1х35 (ож)--1 | 2023969.7367 | 2428763.6841
АВВГ | 3х95+1х35--1 | 2111945.6714 | 2534334.8056
АВВГ | 3х95+1х35--1 | 2123451.4192 | 2548141.703
АВВГ | 3х95+1х50 (ож)--1 | 2095106.3391 | 2514127.607
АВВГ | 3х95+1х50--1 | 2162097.1627 | 2594516.5952
АВВГ | 3х95+1х50--1 | 2195703.6986 | 2634844.4383
АВВГ | 3х95+1х70 (ож)--1 | 2219144.7705 | 2662973.7246
АВВГ | 3х95+1х70--1 | 2292994.8721 | 2751593.8465
АВВГ | 3х95+1х70--1 | 2330315.9646 | 2796379.1575
АВВГ | 3х120+1х25--1 | 2475412.0725 | 2970494.487
АВВГ | 3х120+1х25--1 | 2484033.4786 | 2980840.1744
АВВГ | 3х120+1х35--1 | 2526677.3754 | 3032012.8504
АВВГ | 3х120+1х35--1 | 2538308.3713 | 3045970.0455
АВВГ | 3х120+1х50--1 | 2600304.279 | 3120365.1348
АВВГ | 3х120+1х50--1 | 2614513.4124 | 3137416.0949
АВВГ | 3х120+1х70--1 | 2693711.9008 | 3232454.2809
АВВГ | 3х120+1х70--1 | 2728837.1284 | 3274604.554
АВВГ | 3х120+1х95--1 | 2903018.5037 | 3483622.2044
АВВГ | 3х120+1х95--1 | 2933161.2677 | 3519793.5212
АВВГ | 3х150+1х50--1 | 3116580.4478 | 3739896.5374
АВВГ | 3х150+1х50--1 | 3130831.0765 | 3756997.2917
АВВГ | 3х150+1х70--1 | 3205169.8301 | 3846203.7962
АВВГ | 3х150+1х70--1 | 3228953.7796 | 3874744.5355
АВВГ | 3х150+1х95--1 | 3373747.1331 | 4048496.5597
АВВГ | 3х150+1х95--1 | 3418515.2906 | 4102218.3488
АВВГ | 3х150+1х120--1 | 3558866.6934 | 4270640.0321
АВВГ | 3х185+1х50--1 | 3756348.8336 | 4507618.6003
АВВГ | 3х185+1х50--1 | 3770780.6907 | 4524936.8289
АВВГ | 3х185+1х70--1 | 3867402.1682 | 4640882.6018
АВВГ | 3х185+1х70--1 | 3890443.4509 | 4668532.1411
АВВГ | 3х185+1х95--1 | 3994305.6554 | 4793166.7865
АВВГ | 3х185+1х95--1 | 4036217.5008 | 4843461.0009
АВВГ | 3х185+1х120--1 | 4192498.6469 | 5030998.3763
АВВГ | 3х185+1х150--1 | 4358645.0303 | 5230374.0364
АВВГ | 3х240+1х70--1 | 4912884.4946 | 5895461.3935
АВВГ | 3х240+1х70--1 | 4936101.887 | 5923322.2644
АВВГ | 3х240+1х95--1 | 5067371.3135 | 6080845.5762
АВВГ | 3х240+1х95--1 | 5093339.1775 | 6112007.0131
АВВГ | 3х240+1х120--1 | 5212514.1006 | 6255016.9208
АВВГ | 3х240+1х150--1 | 5376075.9081 | 6451291.0897
АВВГ | 3х240+1х185--1 | 5616076.6447 | 6739291.9736
АВВГ | 3х4+2х2,5(ож)--1 | 195856.3664 | 235027.6397
АВВГ | 3х6+2х2,5(ож)--1 | 233047.9178 | 279657.5014
АВВГ | 3х6+2х4(ож)--1 | 260554.2565 | 312665.1078
АВВГ | 3х10+2х4(ож)--1 | 330785.8896 | 396943.0675
АВВГ | 3х10+2х6(ож)--1 | 355051.5731 | 426061.8877
АВВГ | 3х16+2х6(ож)--1 | 468646.9382 | 562376.3259
АВВГ | 3х16+2х10(ож)--1 | 515293.3757 | 618352.0508
АВВГ | 3х16+2х6--1 | 492955.2792 | 591546.335
АВВГ | 3х16+2х10--1 | 538018.2541 | 645621.905
АВВГ | 3х25+2х10(ож)--1 | 693880.6672 | 832656.8007
АВВГ | 3х25+2х10--1 | 746008.7343 | 895210.4812
АВВГ | 3х25+2х16(ож)--1 | 759336.7299 | 911204.0759
АВВГ | 3х25+2х16--1 | 812406.24 | 974887.4881
АВВГ | 3х25+2х16--1 | 831837.8727 | 998205.4473
АВВГ | 3х35+2х16(ож)--1 | 942484.8704 | 1130981.8445
АВВГ | 3х35+2х16--1 | 980874.4729 | 1177049.3675
АВВГ | 3х35+2х16--1 | 997973.7737 | 1197568.5285
АВВГ | 3х35+2х25(ож)--1 | 1058984.4904 | 1270781.3884
АВВГ | 3х35+2х25--1 | 1103553.854 | 1324264.6248
АВВГ | 3х35+2х25--1 | 1117001.5403 | 1340401.8483
АВВГ | 3х50+2х16(ож)--1 | 1171748.7599 | 1406098.5119
АВВГ | 3х50+2х16--1 | 1222885.792 | 1467462.9504
АВВГ | 3х50+2х16--1 | 1234622.5661 | 1481547.0794
АВВГ | 3х50+2х25(ож)--1 | 1286019.1736 | 1543223.0083
АВВГ | 3х50+2х25--1 | 1331488.5404 | 1597786.2485
АВВГ | 3х50+2х25--1 | 1351174.614 | 1621409.5368
АВВГ | 3х50+2х35(ож)--1 | 1392733.4751 | 1671280.1701
АВВГ | 3х50+2х35--1 | 1435231.2732 | 1722277.5279
АВВГ | 3х50+2х35--1 | 1463766.0086 | 1756519.2104
АВВГ | 3х70+2х25(ож)--1 | 1625371.8666 | 1950446.2399
АВВГ | 3х70+2х25--1 | 1733447.1908 | 2080136.6289
АВВГ | 3х70+2х25--1 | 1746894.8771 | 2096273.8525
АВВГ | 3х70+2х35(ож)--1 | 1729408.4364 | 2075290.1237
АВВГ | 3х70+2х35--1 | 1830951.5363 | 2197141.8436
АВВГ | 3х70+2х35--1 | 1857483.8645 | 2228980.6374
АВВГ | 3х70+2х50(ож)--1 | 1909057.8839 | 2290869.4607
АВВГ | 3х70+2х50--1 | 1978401.7651 | 2374082.1181
АВВГ | 3х70+2х50--1 | 2013869.9675 | 2416643.961
АВВГ | 3х95+2х35(ож)--1 | 2230637.4433 | 2676764.932
АВВГ | 3х95+2х35--1 | 2319593.2312 | 2783511.8774
АВВГ | 3х95+2х35--1 | 2337990.5873 | 2805588.7048
АВВГ | 3х95+2х50(ож)--1 | 2378569.1814 | 2854283.0177
АВВГ | 3х95+2х50--1 | 2458908.488 | 2950690.1855
АВВГ | 3х95+2х50--1 | 2490692.511 | 2988831.0132
АВВГ | 3х95+2х70(ож)--1 | 2604644.9343 | 3125573.9211
АВВГ | 3х95+2х70--1 | 2680517.609 | 3216621.1308
АВВГ | 3х95+2х70--1 | 2761372.6992 | 3313647.239
АВВГ | 3х120+2х25--1 | 2666878.6835 | 3200254.4202
АВВГ | 3х120+2х25--1 | 2680326.3698 | 3216391.6438
АВВГ | 3х120+2х35--1 | 2764383.0291 | 3317259.6349
АВВГ | 3х120+2х35--1 | 2782780.3852 | 3339336.4622
АВВГ | 3х120+2х50--1 | 2903698.2858 | 3484437.943
АВВГ | 3х120+2х50--1 | 2925947.1586 | 3511136.5903
АВВГ | 3х120+2х70--1 | 3115772.2566 | 3738926.7079
АВВГ | 3х120+2х70--1 | 3164006.144 | 3796807.3728
АВВГ | 3х120+2х95--1 | 3439059.5198 | 4126871.4238
АВВГ | 3х120+2х95--1 | 3479300.9975 | 4175161.1969
АВВГ | 3х150+2х50--1 | 3394460.491 | 4073352.5892
АВВГ | 3х150+2х50--1 | 3416709.3638 | 4100051.2366
АВВГ | 3х150+2х70--1 | 3606534.4618 | 4327841.3541
АВВГ | 3х150+2х70--1 | 3643329.936 | 4371995.9232
АВВГ | 3х150+2х95--1 | 4024685.6242 | 4829622.7491
АВВГ | 3х150+2х95--1 | 4150558.1555 | 4980669.7866
АВВГ | 3х150+2х120--1 | 4428508.117 | 5314209.7405
АВВГ | 3х185+2х50--1 | 4082741.9412 | 4899290.3294
АВВГ | 3х185+2х50--1 | 4104990.814 | 4925988.9768
АВВГ | 3х185+2х70--1 | 4294815.912 | 5153779.0944
АВВГ | 3х185+2х70--1 | 4331611.3862 | 5197933.6635
АВВГ | 3х185+2х95--1 | 4588077.3406 | 5505692.8088
АВВГ | 3х185+2х95--1 | 4643884.6493 | 5572661.5791
АВВГ | 3х185+2х120--1 | 5086350.9388 | 6103621.1265
АВВГ | 3х185+2х150--1 | 5415644.1772 | 6498773.0126
АВВГ | 3х240+2х70--1 | 5298251.9738 | 6357902.3686
АВВГ | 3х240+2х70--1 | 5335047.4481 | 6402056.9377
АВВГ | 3х240+2х95--1 | 5591513.4025 | 6709816.083
АВВГ | 3х240+2х95--1 | 5631754.8801 | 6758105.8562
АВВГ | 3х240+2х120--1 | 6030760.9467 | 7236913.1361
АВВГ | 3х240+2х150--1 | 6534489.5918 | 7841387.5101
АВВГ | 3х240+2х185--1 | 7002483.6863 | 8402980.4236
АВВГ | 4х2,5 (ож)--0,66 | 110305.7823 | 132366.9388
АВВГ | 4х4 (ож)--0,66 | 159688.516 | 191626.2192
АВВГ | 4х6 (ож)--0,66 | 204520.1967 | 245424.236
АВВГ | 4х10 (ож)--0,66 | 315611.2683 | 378733.5219
АВВГ | 4х16 (ож)--0,66 | 449703.3322 | 539643.9986
АВВГ | 4х16 --0,66 | 492023.8984 | 590428.6781
АВВГ | 4х25 (ож)--0,66 | 698323.0591 | 837987.671
АВВГ | 4х25--0,66 | 744324.8835 | 893189.8602
АВВГ | 4х35 (ож)--0,66 | 936733.5279 | 1124080.2335
АВВГ | 4х35--0,66 | 989419.6053 | 1187303.5263
АВВГ | 4х50 (ож)--0,66 | 1242231.3722 | 1490677.6466
АВВГ | 4х50--0,66 | 1305291.8589 | 1566350.2307
АВВГ | 4х2,5 (ож)--1 | 125171.1586 | 150205.3903
АВВГ | 4х4 (ож)--1 | 185427.8261 | 222513.3913
АВВГ | 4х6 (ож)--1 | 232470.5298 | 278964.6357
АВВГ | 4х10 (ож)--1 | 326095.6409 | 391314.7691
АВВГ | 4х16 (ож)--1 | 461624.8698 | 553949.8437
АВВГ | 4х16 --1 | 505744.0688 | 606892.8826
АВВГ | 4х25 (ож)--1 | 712939.4835 | 855527.3802
АВВГ | 4х25--1 | 781256.1299 | 937507.3559
АВВГ | 4х35 (ож)--1 | 953798.3722 | 1144558.0467
АВВГ | 4х35--1 | 1008690.9594 | 1210429.1513
АВВГ | 4х50 (ож)--1 | 1261648.8682 | 1513978.6418
АВВГ | 4х50--1 | 1327235.6859 | 1592682.823
АВВГ | 4х70 (ож)--1 | 1717889.2804 | 2061467.1365
АВВГ | 4х70--1 | 1848477.5495 | 2218173.0594
АВВГ | 4х95 (ож)--1 | 2379593.8078 | 2855512.5694
АВВГ | 4х95--1 | 2495357.2677 | 2994428.7212
АВВГ | 4х120--1 | 3075527.7586 | 3690633.3104
АВВГ | 4х150--1 | 3727422.9233 | 4472907.5079
АВВГ | 4х185--1 | 4580298.7776 | 5496358.5331
АВВГ | 4х240--1 | 5963061.6265 | 7155673.9518
АВВГ | 4х4+1х2,5 (ож)--0,66 | 179323.291 | 215187.9492
АВВГ | 4х6+1х2,5 (ож)--0,66 | 224555.6586 | 269466.7904
АВВГ | 4х6+1х4 (ож)--0,66 | 237394.8269 | 284873.7923
АВВГ | 4х10+1х4 (ож)--0,66 | 344458.9949 | 413350.7939
АВВГ | 4х10+1х6 (ож)--0,66 | 356393.021 | 427671.6252
АВВГ | 4х16+1х6 (ож)--0,66 | 500007.7678 | 600009.3214
АВВГ | 4х16+1х10 (ож)--0,66 | 531582.8122 | 637899.3746
АВВГ | 4х16+1х6 --0,66 | 544952.4951 | 653942.9942
АВВГ | 4х16+1х10 --0,66 | 558801.2484 | 670561.4981
АВВГ | 4х25+1х10 (ож)--0,66 | 781991.9562 | 938390.3474
АВВГ | 4х25+1х10--0,66 | 841786.8712 | 1010144.2454
АВВГ | 4х25+1х16 (ож)--0,66 | 809742.3592 | 971690.8311
АВВГ | 4х25+1х16--0,66 | 866258.7062 | 1039510.4474
АВВГ | 4х25+1х16--0,66 | 883911.0459 | 1060693.2551
АВВГ | 4х35+1х16 (ож)--0,66 | 1038433.9978 | 1246120.7973
АВВГ | 4х35+1х16--0,66 | 1083117.1562 | 1299740.5874
АВВГ | 4х35+1х16--0,66 | 1097983.1877 | 1317579.8253
АВВГ | 4х35+1х25 (ож)--0,66 | 1112443.0128 | 1334931.6153
АВВГ | 4х35+1х25--0,66 | 1162041.4816 | 1394449.7779
АВВГ | 4х35+1х25--0,66 | 1175788.9877 | 1410946.7852
АВВГ | 4х50+1х16 (ож)--0,66 | 1356902.6862 | 1628283.2235
АВВГ | 4х50+1х16--0,66 | 1422031.574 | 1706437.8888
АВВГ | 4х50+1х16--0,66 | 1430112.7947 | 1716135.3536
АВВГ | 4х50+1х25 (ож)--0,66 | 1404090.2716 | 1684908.3259
АВВГ | 4х50+1х25--0,66 | 1456715.8788 | 1748059.0546
АВВГ | 4х50+1х25--0,66 | 1475670.5007 | 1770804.6008
АВВГ | 4х50+1х35 (ож)--0,66 | 1470876.2057 | 1765051.4469
АВВГ | 4х50+1х35--0,66 | 1519950.4752 | 1823940.5702
АВВГ | 4х50+1х35--0,66 | 1548336.6471 | 1858003.9765
АВВГ | 4х4+1х2,5 (ож)--1 | 208003.449 | 249604.1388
АВВГ | 4х6+1х2,5 (ож)--1 | 255446.8396 | 306536.2075
АВВГ | 4х6+1х4 (ож)--1 | 302431.621 | 362917.9452
АВВГ | 4х10+1х4 (ож)--1 | 371233.9196 | 445480.7036
АВВГ | 4х10+1х6 (ож)--1 | 375909.5933 | 451091.5119
АВВГ | 4х16+1х6 (ож)--1 | 533529.696 | 640235.6352
АВВГ | 4х16+1х10 (ож)--1 | 556412.6843 | 667695.2212
АВВГ | 4х16+1х6 --1 | 565926.4736 | 679111.7683
АВВГ | 4х16+1х10 --1 | 574717.7453 | 689661.2943
АВВГ | 4х25+1х10 (ож)--1 | 800010.8239 | 960012.9887
АВВГ | 4х25+1х10--1 | 861992.8472 | 1034391.4166
АВВГ | 4х25+1х16 (ож)--1 | 827923.3563 | 993508.0276
АВВГ | 4х25+1х16--1 | 886707.7546 | 1064049.3055
АВВГ | 4х25+1х16--1 | 1298183.0326 | 1557819.6391
АВВГ | 4х35+1х10 (ож)--1 | 1009847.7 | 1211817.24
АВВГ | 4х35+1х16 (ож)--1 | 1058485.3666 | 1270182.4399
АВВГ | 4х35+1х16--1 | 1105185.9105 | 1326223.0926
АВВГ | 4х35+1х16--1 | 1120664.3681 | 1344797.2417
АВВГ | 4х35+1х25 (ож)--1 | 1133614.007 | 1360336.8084
АВВГ | 4х35+1х25--1 | 1185417.723 | 1422501.2676
АВВГ | 4х35+1х25--1 | 1199689.1248 | 1439626.9497
АВВГ | 4х50+1х16 (ож)--1 | 1379664.8853 | 1655597.8624
АВВГ | 4х50+1х16--1 | 1447497.8244 | 1736997.3893
АВВГ | 4х50+1х16--1 | 1455871.6088 | 1747045.9306
АВВГ | 4х50+1х25 (ож)--1 | 1427281.1961 | 1712737.4353
АВВГ | 4х50+1х25--1 | 1482324.6459 | 1778789.575
АВВГ | 4х50+1х25--1 | 1501897.2525 | 1802276.703
АВВГ | 4х50+1х35 (ож)--1 | 1494831.0114 | 1793797.2137
АВВГ | 4х50+1х35--1 | 1546150.097 | 1855380.1164
АВВГ | 4х50+1х35--1 | 1575578.6452 | 1890694.3742
АВВГ | 4х70+1х25 (ож)--1 | 1900126.5621 | 2280151.8745
АВВГ | 4х70+1х25--1 | 2034777.5611 | 2441733.0733
АВВГ | 4х70+1х25--1 | 2044970.9941 | 2453965.1929
АВВГ | 4х70+1х35 (ож)--1 | 1934176.2896 | 2321011.5475
АВВГ | 4х70+1х35--1 | 2052043.0183 | 2462451.6219
АВВГ | 4х70+1х35--1 | 2078096.5491 | 2493715.8589
АВВГ | 4х70+1х50 (ож)--1 | 2060662.955 | 2472795.546
АВВГ | 4х70+1х50--1 | 2144717.7053 | 2573661.2464
АВВГ | 4х70+1х50--1 | 2182451.0363 | 2618941.2436
АВВГ | 4х95+1х35 (ож)--1 | 2621440.6926 | 3145728.8311
АВВГ | 4х95+1х35--1 | 2741267.5349 | 3289521.0418
АВВГ | 4х95+1х35--1 | 2755444.3343 | 3306533.2011
АВВГ | 4х95+1х50 (ож)--1 | 2671466.131 | 3205759.3572
АВВГ | 4х95+1х50--1 | 2769110.7083 | 3322932.8499
АВВГ | 4х95+1х50--1 | 2801308.8021 | 3361570.5626
АВВГ | 4х95+1х70 (ож)--1 | 2811566.9192 | 3373880.303
АВВГ | 4х95+1х70--1 | 2903016.55 | 3483619.8599
АВВГ | 4х95+1х70--1 | 2984857.4059 | 3581828.8871
АВВГ | 4х120+1х25--1 | 3272717.6495 | 3927261.1794
АВВГ | 4х120+1х25--1 | 3283835.849 | 3940603.0188
АВВГ | 4х120+1х35--1 | 3327080.9366 | 3992497.1239
АВВГ | 4х120+1х35--1 | 3341642.8466 | 4009971.416
АВВГ | 4х120+1х50--1 | 3405475.4359 | 4086570.523
АВВГ | 4х120+1х50--1 | 3422856.7221 | 4107428.0665
АВВГ | 4х120+1х70--1 | 3462051.4072 | 4154461.6886
АВВГ | 4х120+1х70--1 | 3509589.2508 | 4211507.1009
АВВГ | 4х120+1х95--1 | 3668572.001 | 4402286.4012
АВВГ | 4х120+1х95--1 | 3715643.841 | 4458772.6092
АВВГ | 4х150+1х50--1 | 4063377.9497 | 4876053.5396
АВВГ | 4х150+1х50--1 | 4081233.0004 | 4897479.6005
АВВГ | 4х150+1х70--1 | 4099917.2766 | 4919900.7319
АВВГ | 4х150+1х70--1 | 4134452.0862 | 4961342.5034
АВВГ | 4х150+1х95--1 | 4286567.8785 | 5143881.4542
АВВГ | 4х150+1х95--1 | 4398507.471 | 5278208.9652
АВВГ | 4х150+1х120--1 | 4560165.0981 | 5472198.1177
АВВГ | 4х185+1х50--1 | 4970811.7094 | 5964974.0513
АВВГ | 4х185+1х50--1 | 4989216.327 | 5987059.5924
АВВГ | 4х185+1х70--1 | 5087966.3684 | 6105559.6421
АВВГ | 4х185+1х70--1 | 5116039.4658 | 6139247.359
АВВГ | 4х185+1х95--1 | 5155131.5281 | 6186157.8337
АВВГ | 4х185+1х95--1 | 5213334.0009 | 6256000.8011
АВВГ | 4х185+1х120--1 | 5397203.2579 | 6476643.9095
АВВГ | 4х185+1х150--1 | 5589694.1061 | 6707632.9273
АВВГ | 4х240+1х70--1 | 6435266.2059 | 7722319.4471
АВВГ | 4х240+1х70--1 | 6464581.6554 | 7757497.9865
АВВГ | 4х240+1х95--1 | 6599279.1765 | 7919135.0118
АВВГ | 4х240+1х95--1 | 6632034.071 | 7958440.8852
АВВГ | 4х240+1х120--1 | 6804366.4464 | 8165239.7357
АВВГ | 4х240+1х150--1 | 6992273.9769 | 8390728.7723
АВВГ | 4х240+1х185--1 | 7278290.7506 | 8733948.9008
АВВГ | 5х2,5 (ож)--0,66 | 131308.458 | 157570.1496
АВВГ | 5х4 (ож)--0,66 | 191836.9012 | 230204.2814
АВВГ | 5х6 (ож)--0,66 | 247093.9104 | 296512.6925
АВВГ | 5х10 (ож)--0,66 | 383975.1843 | 460770.2212
АВВГ | 5х16 (ож)--0,66 | 562054.625 | 674465.55
АВВГ | 5х16 --0,66 | 600054.9482 | 720065.9379
АВВГ | 5х25 (ож)--0,66 | 876082.1895 | 1051298.6274
АВВГ | 5х25--0,66 | 956560.7826 | 1147872.9392
АВВГ | 5х35 (ож)--0,66 | 1173275.6149 | 1407930.7378
АВВГ | 5х35--0,66 | 1242149.5931 | 1490579.5117
АВВГ | 5х50 (ож)--0,66 | 1560229.8444 | 1872275.8133
АВВГ | 5х50--0,66 | 1643395.9718 | 1972075.1661
АВВГ | 5х2,5 (ож)--1 | 149229.3231 | 179075.1878
АВВГ | 5х4 (ож)--1 | 223037.1469 | 267644.5763
АВВГ | 5х6 (ож)--1 | 281057.9349 | 337269.5219
АВВГ | 5х10 (ож)--1 | 396767.6135 | 476121.1362
АВВГ | 5х16 (ож)--1 | 576955.5838 | 692346.7006
АВВГ | 5х16 --1 | 616856.005 | 740227.2059
АВВГ | 5х25 (ож)--1 | 923119.0126 | 1107742.8151
АВВГ | 5х25--1 | 977177.3852 | 1172612.8622
АВВГ | 5х35 (ож)--1 | 1193508.2496 | 1432209.8995
АВВГ | 5х35--1 | 1265067.0414 | 1518080.4497
АВВГ | 5х50 (ож)--1 | 1583285.4817 | 1899942.578
АВВГ | 5х50--1 | 1669526.3129 | 2003431.5755
АВВГ | 5х70 (ож)--1 | 2189997.0256 | 2627996.4307
АВВГ | 5х70--1 | 2326023.1596 | 2791227.7916
АВВГ | 5х95 (ож)--1 | 2994162.6761 | 3592995.2113
АВВГ | 5х95--1 | 3176506.2543 | 3811807.5052
АВВГ | 5х120--1 | 3881070.2375 | 4657284.285
АВВГ | 5х150--1 | 4757125.605 | 5708550.726
АВВГ | 5х185--1 | 5847889.7774 | 7017467.7328
АВВГ | 5х240--1 | 7680667.5338 | 9216801.0405

## АВБбШвнг-LS
Наименование изделия
Марка кабеля | Количество и сечение жил, мм² | минималка | прайс
АВБбШвнг-LS | 1х6 (ож)--0,66 | 416491.8731 | 499790.2477
АВБбШвнг-LS | 1х10 (ож)--0,66 | 428428.7403 | 514114.4884
АВБбШвнг-LS | 1х16 (ож)--0,66 | 447107.4747 | 536528.9696
АВБбШвнг-LS | 1х16 --0,66 | 442402.5544 | 530883.0653
АВБбШвнг-LS | 1х25 (ож)--0,66 | 476155.115 | 571386.138
АВБбШвнг-LS | 1х25--0,66 | 480934.8564 | 577121.8277
АВБбШвнг-LS | 1х35 (ож)--0,66 | 530557.734 | 636669.2808
АВБбШвнг-LS | 1х35--0,66 | 565801.0478 | 678961.2574
АВБбШвнг-LS | 1х50 (ож)--0,66 | 644119.0081 | 772942.8097
АВБбШвнг-LS | 1х50--0,66 | 684869.8887 | 821843.8664
АВБбШвнг-LS | 1х6 (ож)--1 | 416369.2745 | 499643.1294
АВБбШвнг-LS | 1х10 (ож)--1 | 428197.8648 | 513837.4378
АВБбШвнг-LS | 1х16 (ож)--1 | 446840.6444 | 536208.7733
АВБбШвнг-LS | 1х16 --1 | 442737.1749 | 531284.6099
АВБбШвнг-LS | 1х25 (ож)--1 | 475827.8334 | 570993.4001
АВБбШвнг-LS | 1х25--1 | 489914.7539 | 587897.7047
АВБбШвнг-LS | 1х35 (ож)--1 | 539451.386 | 647341.6632
АВБбШвнг-LS | 1х35--1 | 575297.7531 | 690357.3037
АВБбШвнг-LS | 1х50 (ож)--1 | 653646.7529 | 784376.1035
АВБбШвнг-LS | 1х50--1 | 684761.6167 | 821713.94
АВБбШвнг-LS | 1х70 (ож)--1 | 797054.7811 | 956465.7373
АВБбШвнг-LS | 1х70--1 | 852894.9601 | 1023473.9521
АВБбШвнг-LS | 1х95 (ож)--1 | 1007584.2002 | 1209101.0403
АВБбШвнг-LS | 1х95--1 | 1070209.3784 | 1284251.254
АВБбШвнг-LS | 1х120--1 | 1249073.5934 | 1498888.3121
АВБбШвнг-LS | 1х150--1 | 1484861.3764 | 1781833.6516
АВБбШвнг-LS | 1х185--1 | 1754552.742 | 2105463.2904
АВБбШвнг-LS | 1х240--1 | 2163871.947 | 2596646.3364
АВБбШвнг-LS | 1х300--1 | 2693450.0588 | 3232140.0706
АВБбШвнг-LS | 1х400--1 | 3242982.7825 | 3891579.339
АВБбШвнг-LS | 1х500--1 | 4004500.2927 | 4805400.3512
АВБбШвнг-LS | 1х630--1 | 4951582.7957 | 5941899.3548
АВБбШвнг-LS | 1х800--1 | 6111421.4808 | 7333705.7769
АВБбШвнг-LS | 2х4(ож)--0,66 | 425323.0269 | 510387.6323
АВБбШвнг-LS | 2х6(ож)--0,66 | 436824.5574 | 524189.4689
АВБбШвнг-LS | 2х10(ож)--0,66 | 572051.592 | 686461.9104
АВБбШвнг-LS | 2х16(ож)--0,66 | 704181.0173 | 845017.2208
АВБбШвнг-LS | 2х16--0,66 | 772802.3243 | 927362.7891
АВБбШвнг-LS | 2х25(ож)--0,66 | 959071.0166 | 1150885.22
АВБбШвнг-LS | 2х25--0,66 | 1045696.7951 | 1254836.1541
АВБбШвнг-LS | 2х35(ож)--0,66 | 1180253.1498 | 1416303.7797
АВБбШвнг-LS | 2х35--0,66 | 1293988.1474 | 1552785.7769
АВБбШвнг-LS | 2х50(ож)--0,66 | 1479737.5804 | 1775685.0965
АВБбШвнг-LS | 2х50--0,66 | 1618405.5985 | 1942086.7182
АВБбШвнг-LS | 2х6(ож)--1 | 484415.6674 | 581298.8009
АВБбШвнг-LS | 2х10(ож)--1 | 591834.3831 | 710201.2598
АВБбШвнг-LS | 2х16(ож)--1 | 725862.9691 | 871035.5629
АВБбШвнг-LS | 2х16--1 | 795952.3321 | 955142.7985
АВБбШвнг-LS | 2х25(ож)--1 | 983118.204 | 1179741.8448
АВБбШвнг-LS | 2х25--1 | 1096576.1212 | 1315891.3455
АВБбШвнг-LS | 2х35(ож)--1 | 1206470.5104 | 1447764.6125
АВБбШвнг-LS | 2х35--1 | 1322279.6766 | 1586735.612
АВБбШвнг-LS | 2х50(ож)--1 | 1509092.0948 | 1810910.5137
АВБбШвнг-LS | 2х50--1 | 1649647.6579 | 1979577.1894
АВБбШвнг-LS | 2х70(ож)--1 | 1908853.0686 | 2290623.6823
АВБбШвнг-LS | 2х70--1 | 2147000.969 | 2576401.1628
АВБбШвнг-LS | 2х95(ож)--1 | 2545479.5496 | 3054575.4595
АВБбШвнг-LS | 2х95--1 | 2791548.6053 | 3349858.3263
АВБбШвнг-LS | 2х120--1 | 3301991.0461 | 3962389.2553
АВБбШвнг-LS | 2х150--1 | 4006995.7784 | 4808394.9341
АВБбШвнг-LS | 2х185--1 | 4791113.9419 | 5749336.7303
АВБбШвнг-LS | 2х240--1 | 6103992.1987 | 7324790.6384
АВБбШвнг-LS | 3х2,5(ож)--0,66 | 422101.7359 | 506522.083
АВБбШвнг-LS | 3х4(ож)--0,66 | 437056.2904 | 524467.5484
АВБбШвнг-LS | 3х6(ож)--0,66 | 474859.3134 | 569831.1761
АВБбШвнг-LS | 3х10(ож)--0,66 | 643510.5974 | 772212.7168
АВБбШвнг-LS | 3х16(ож)--0,66 | 805077.7523 | 966093.3028
АВБбШвнг-LS | 3х16--0,66 | 877798.5482 | 1053358.2578
АВБбШвнг-LS | 3х25(ож)--0,66 | 1111266.625 | 1333519.95
АВБбШвнг-LS | 3х25--0,66 | 1227283.001 | 1472739.6012
АВБбШвнг-LS | 3х35(ож)--0,66 | 1379658.2467 | 1655589.896
АВБбШвнг-LS | 3х35--0,66 | 1497691.7005 | 1797230.0406
АВБбШвнг-LS | 3х50(ож)--0,66 | 1743230.5056 | 2091876.6067
АВБбШвнг-LS | 3х50--0,66 | 1885871.153 | 2263045.3836
АВБбШвнг-LS | 3х4(ож)--1 | 468357.1509 | 562028.5811
АВБбШвнг-LS | 3х6(ож)--1 | 536892.3302 | 644270.7963
АВБбШвнг-LS | 3х10 (ож)--1 | 654857.1097 | 785828.5317
АВБбШвнг-LS | 3х16 (ож)--1 | 828474.2308 | 994169.077
АВБбШвнг-LS | 3х16 --1 | 902962.3984 | 1083554.8781
АВБбШвнг-LS | 3х25 (ож)--1 | 1137873.5841 | 1365448.3009
АВБбШвнг-LS | 3х25--1 | 1256412.5316 | 1507695.0379
АВБбШвнг-LS | 3х35 (ож)--1 | 1408694.1606 | 1690432.9927
АВБбШвнг-LS | 3х35--1 | 1529224.7498 | 1835069.6997
АВБбШвнг-LS | 3х50 (ож)--1 | 1775745.9695 | 2130895.1635
АВБбШвнг-LS | 3х50--1 | 1920760.467 | 2304912.5604
АВБбШвнг-LS | 3х70 (ож)--1 | 2274040.5384 | 2728848.6461
АВБбШвнг-LS | 3х70--1 | 2552605.7291 | 3063126.875
АВБбШвнг-LS | 3х95 (ож)--1 | 3048561.671 | 3658274.0052
АВБбШвнг-LS | 3х95--1 | 3299592.0517 | 3959510.4621
АВБбШвнг-LS | 3х120--1 | 3972247.3409 | 4766696.8091
АВБбШвнг-LS | 3х150--1 | 4763219.0412 | 5715862.8494
АВБбШвнг-LS | 3х185--1 | 5717825.6048 | 6861390.7258
АВБбШвнг-LS | 3х240--1 | 7308066.2147 | 8769679.4576
АВБбШвнг-LS | 4х2,5 (ож)--0,66 | 427468.2342 | 512961.881
АВБбШвнг-LS | 4х4 (ож)--0,66 | 463003.7516 | 555604.5019
АВБбШвнг-LS | 4х6 (ож)--0,66 | 541969.5238 | 650363.4285
АВБбШвнг-LS | 4х10 (ож)--0,66 | 732909.8413 | 879491.8096
АВБбШвнг-LS | 4х16 (ож)--0,66 | 942657.2268 | 1131188.6721
АВБбШвнг-LS | 4х16 --0,66 | 1025550.6427 | 1230660.7712
АВБбШвнг-LS | 4х25 (ож)--0,66 | 1342010.6889 | 1610412.8267
АВБбШвнг-LS | 4х25--0,66 | 1456810.8895 | 1748173.0675
АВБбШвнг-LS | 4х35 (ож)--0,66 | 1655566.8436 | 1986680.2124
АВБбШвнг-LS | 4х35--0,66 | 1791826.893 | 2150192.2717
АВБбШвнг-LS | 4х50 (ож)--0,66 | 2106941.7863 | 2528330.1435
АВБбШвнг-LS | 4х50--0,66 | 2311984.5509 | 2774381.4611
АВБбШвнг-LS | 4х2,5 (ож)--1 | 405435.4436 | 486522.5323
АВБбШвнг-LS | 4х4 (ож)--1 | 531215.5388 | 637458.6465
АВБбШвнг-LS | 4х6 (ож)--1 | 613719.5805 | 736463.4965
АВБбШвнг-LS | 4х10 (ож)--1 | 757892.4091 | 909470.8909
АВБбШвнг-LS | 4х16 (ож)--1 | 970418.5746 | 1164502.2895
АВБбШвнг-LS | 4х16 --1 | 1055498.0906 | 1266597.7087
АВБбШвнг-LS | 4х25 (ож)--1 | 1373624.6206 | 1648349.5447
АВБбШвнг-LS | 4х25--1 | 1492132.223 | 1790558.6676
АВБбШвнг-LS | 4х35 (ож)--1 | 1690241.3455 | 2028289.6146
АВБбШвнг-LS | 4х35--1 | 1830135.4359 | 2196162.5231
АВБбШвнг-LS | 4х50 (ож)--1 | 2145815.8735 | 2574979.0482
АВБбШвнг-LS | 4х50--1 | 2384780.631 | 2861736.7572
АВБбШвнг-LS | 4х70 (ож)--1 | 2844350.6695 | 3413220.8034
АВБбШвнг-LS | 4х70--1 | 3091378.5998 | 3709654.3197
АВБбШвнг-LS | 4х95 (ож)--1 | 3730709.6279 | 4476851.5535
АВБбШвнг-LS | 4х95--1 | 4121190.8513 | 4945429.0216
АВБбШвнг-LS | 4х120--1 | 4907395.7866 | 5888874.9439
АВБбШвнг-LS | 4х150--1 | 5834850.4026 | 7001820.4832
АВБбШвнг-LS | 4х185--1 | 7160627.0264 | 8592752.4316
АВБбШвнг-LS | 4х240--1 | 9166794.8664 | 11000153.8397
АВБбШвнг-LS | 5х2,5 (ож)--0,66 | 404755.2493 | 485706.2992
АВБбШвнг-LS | 5х4 (ож)--0,66 | 520885.4268 | 625062.5121
АВБбШвнг-LS | 5х6 (ож)--0,66 | 614061.727 | 736874.0724
АВБбШвнг-LS | 5х10 (ож)--0,66 | 852614.1326 | 1023136.9591
АВБбШвнг-LS | 5х16 (ож)--0,66 | 1109025.1324 | 1330830.1588
АВБбШвнг-LS | 5х16 --0,66 | 1234552.9479 | 1481463.5375
АВБбШвнг-LS | 5х25 (ож)--0,66 | 1593921.4801 | 1912705.7762
АВБбШвнг-LS | 5х25--0,66 | 1718740.2732 | 2062488.3279
АВБбШвнг-LS | 5х35 (ож)--0,66 | 1964781.7517 | 2357738.1021
АВБбШвнг-LS | 5х35--0,66 | 2164426.5783 | 2597311.8939
АВБбШвнг-LS | 5х50 (ож)--0,66 | 2584365.0213 | 3101238.0255
АВБбШвнг-LS | 5х50--0,66 | 2785023.6529 | 3342028.3834
АВБбШвнг-LS | 5х2,5 (ож)--1 | 453150.5108 | 543780.613
АВБбШвнг-LS | 5х4 (ож)--1 | 599749.0421 | 719698.8505
АВБбШвнг-LS | 5х6 (ож)--1 | 686091.177 | 823309.4125
АВБбШвнг-LS | 5х10 (ож)--1 | 882606.2897 | 1059127.5476
АВБбШвнг-LS | 5х16 (ож)--1 | 1141949.5964 | 1370339.5157
АВБбШвнг-LS | 5х16 --1 | 1270770.3989 | 1524924.4787
АВБбШвнг-LS | 5х25 (ож)--1 | 1632296.6663 | 1958755.9996
АВБбШвнг-LS | 5х25--1 | 1760904.3016 | 2113085.1619
АВБбШвнг-LS | 5х35 (ож)--1 | 2006250.3606 | 2407500.4327
АВБбШвнг-LS | 5х35--1 | 2210812.8542 | 2652975.4251
АВБбШвнг-LS | 5х50 (ож)--1 | 2631379.6209 | 3157655.5451
АВБбШвнг-LS | 5х50--1 | 2836515.1544 | 3403818.1853
АВБбШвнг-LS | 5х70 (ож)--1 | 3405006.7444 | 4086008.0933
АВБбШвнг-LS | 5х70--1 | 3699620.093 | 4439544.1116
АВБбШвнг-LS | 5х95 (ож)--1 | 4588674.522 | 5506409.4265
АВБбШвнг-LS | 5х95--1 | 4944640.1721 | 5933568.2065
АВБбШвнг-LS | 5х120--1 | 5966452.032 | 7159742.4384
АВБбШвнг-LS | 5х150--1 | 7170833.652 | 8605000.3824
АВБбШвнг-LS | 5х185--1 | 8807430.9125 | 10568917.095
АВБбШвнг-LS | 3х4+1х2,5 (ож)--0,66 | 440336.1285 | 528403.3542
АВБбШвнг-LS | 3х6+1х2,5 (ож)--0,66 | 510171.9644 | 612206.3573
АВБбШвнг-LS | 3х6+1х4 (ож)--0,66 | 536209.7036 | 643451.6443
АВБбШвнг-LS | 3х10+1х4 (ож)--0,66 | 661473.7876 | 793768.5451
АВБбШвнг-LS | 3х10+1х6 (ож)--0,66 | 690697.3955 | 828836.8746
АВБбШвнг-LS | 3х16+1х6 (ож)--0,66 | 842704.5151 | 1011245.4181
АВБбШвнг-LS | 3х16+1х10 (ож)--0,66 | 924107.2246 | 1108928.6696
АВБбШвнг-LS | 3х16+1х6 --0,66 | 918676.7769 | 1102412.1323
АВБбШвнг-LS | 3х16+1х10 --0,66 | 966056.0622 | 1159267.2747
АВБбШвнг-LS | 3х25+1х10 (ож)--0,66 | 1167659.3704 | 1401191.2444
АВБбШвнг-LS | 3х25+1х10--0,66 | 1288039.3655 | 1545647.2385
АВБбШвнг-LS | 3х25+1х16 (ож)--0,66 | 1255539.1308 | 1506646.9569
АВБбШвнг-LS | 3х25+1х16--0,66 | 1358803.1276 | 1630563.7531
АВБбШвнг-LS | 3х25+1х16--0,66 | 1420520.7985 | 1704624.9582
АВБбШвнг-LS | 3х35+1х10 (ож)--0,66 | 1495401.8026 | 1794482.1632
АВБбШвнг-LS | 3х35+1х10--0,66 | 1627785.9664 | 1953343.1597
АВБбШвнг-LS | 3х35+1х16 (ож)--0,66 | 1514612.557 | 1817535.0684
АВБбШвнг-LS | 3х35+1х16--0,66 | 1582938.5092 | 1899526.211
АВБбШвнг-LS | 3х35+1х16--0,66 | 1642615.917 | 1971139.1004
АВБбШвнг-LS | 3х35+1х25 (ож)--0,66 | 1613513.4447 | 1936216.1336
АВБбШвнг-LS | 3х35+1х25--0,66 | 1758177.9674 | 2109813.5609
АВБбШвнг-LS | 3х35+1х25--0,66 | 1749564.3425 | 2099477.211
АВБбШвнг-LS | 3х50+1х16 (ож)--0,66 | 1831999.7223 | 2198399.6668
АВБбШвнг-LS | 3х50+1х16--0,66 | 1980602.6526 | 2376723.1831
АВБбШвнг-LS | 3х50+1х16--0,66 | 1986915.2431 | 2384298.2917
АВБбШвнг-LS | 3х50+1х25 (ож)--0,66 | 1931720.4942 | 2318064.5931
АВБбШвнг-LS | 3х50+1х25--0,66 | 2009780.9791 | 2411737.1749
АВБбШвнг-LS | 3х50+1х25--0,66 | 2122465.8123 | 2546958.9747
АВБбШвнг-LS | 3х50+1х35 (ож)--0,66 | 2051788.1406 | 2462145.7687
АВБбШвнг-LS | 3х50+1х35--0,66 | 2161224.8934 | 2593469.8721
АВБбШвнг-LS | 3х50+1х35--0,66 | 2269344.9856 | 2723213.9828
АВБбШвнг-LS | 3х6+1х2,5 (ож)--1 | 577619.5838 | 693143.5005
АВБбШвнг-LS | 3х6+1х4 (ож)--1 | 608010.7297 | 729612.8756
АВБбШвнг-LS | 3х10+1х4 (ож)--1 | 708491.0882 | 850189.3059
АВБбШвнг-LS | 3х10+1х6 (ож)--1 | 745804.3149 | 894965.1779
АВБбШвнг-LS | 3х16+1х6 (ож)--1 | 898679.0302 | 1078414.8362
АВБбШвнг-LS | 3х16+1х10 (ож)--1 | 951901.7026 | 1142282.0431
АВБбШвнг-LS | 3х16+1х6 --1 | 944175.4628 | 1133010.5553
АВБбШвнг-LS | 3х16+1х10 --1 | 993415.0312 | 1192098.0374
АВБбШвнг-LS | 3х25+1х10 (ож)--1 | 1220333.0916 | 1464399.7099
АВБбШвнг-LS | 3х25+1х10--1 | 1318392.605 | 1582071.126
АВБбШвнг-LS | 3х25+1х16 (ож)--1 | 1285446.0684 | 1542535.2821
АВБбШвнг-LS | 3х25+1х16--1 | 1390514.9054 | 1668617.8865
АВБбШвнг-LS | 3х25+1х16--1 | 1455247.2943 | 1746296.7532
АВБбШвнг-LS | 3х35+1х10 (ож)--1 | 1471831.5236 | 1766197.8284
АВБбШвнг-LS | 3х35+1х10--1 | 1596735.2291 | 1916082.2749
АВБбШвнг-LS | 3х35+1х16 (ож)--1 | 1546282.956 | 1855539.5472
АВБбШвнг-LS | 3х35+1х16--1 | 1615252.1011 | 1938302.5213
АВБбШвнг-LS | 3х35+1х16--1 | 1677120.3107 | 2012544.3728
АВБбШвнг-LS | 3х50+1х16 (ож)--1 | 1864850.3278 | 2237820.3934
АВБбШвнг-LS | 3х50+1х16--1 | 2016368.6772 | 2419642.4127
АВБбШвнг-LS | 3х50+1х16--1 | 2023470.948 | 2428165.1377
АВБбШвнг-LS | 3х50+1х25 (ож)--1 | 1966675.3823 | 2360010.4587
АВБбШвнг-LS | 3х50+1х25--1 | 2045491.3014 | 2454589.5617
АВБбШвнг-LS | 3х50+1х25--1 | 2161596.5524 | 2593915.8629
АВБбШвнг-LS | 3х50+1х35 (ож)--1 | 2089973.3703 | 2507968.0443
АВБбШвнг-LS | 3х50+1х35--1 | 2200162.5393 | 2640195.0472
АВБбШвнг-LS | 3х50+1х35--1 | 2341951.0948 | 2810341.3138
АВБбШвнг-LS | 3х70+1х25 (ож)--1 | 2455733.6 | 2946880.3201
АВБбШвнг-LS | 3х70+1х25--1 | 2706508.9834 | 3247810.7801
АВБбШвнг-LS | 3х70+1х25--1 | 2699928.0667 | 3239913.68
АВБбШвнг-LS | 3х70+1х35 (ож)--1 | 2594833.8395 | 3113800.6074
АВБбШвнг-LS | 3х70+1х35--1 | 2720560.1169 | 3264672.1403
АВБбШвнг-LS | 3х70+1х35--1 | 2822043.2917 | 3386451.9501
АВБбШвнг-LS | 3х70+1х50(ож)--1 | 2767633.7778 | 3321160.5333
АВБбШвнг-LS | 3х70+1х50--1 | 2883985.8043 | 3460782.9652
АВБбШвнг-LS | 3х70+1х50--1 | 3017214.2456 | 3620657.0947
АВБбШвнг-LS | 3х95+1х35 (ож)--1 | 3241662.2819 | 3889994.7383
АВБбШвнг-LS | 3х95+1х35--1 | 3505728.9463 | 4206874.7355
АВБбШвнг-LS | 3х95+1х35--1 | 3496843.8664 | 4196212.6397
АВБбШвнг-LS | 3х95+1х50 (ож)--1 | 3395060.3233 | 4074072.388
АВБбШвнг-LS | 3х95+1х50--1 | 3521452.7514 | 4225743.3017
АВБбШвнг-LS | 3х95+1х50--1 | 3668309.0896 | 4401970.9075
АВБбШвнг-LS | 3х95+1х70 (ож)--1 | 3629823.5133 | 4355788.2159
АВБбШвнг-LS | 3х95+1х70 --1 | 4028802.4944 | 4834562.9933
АВБбШвнг-LS | 3х120+1х35--1 | 4245405.3735 | 5094486.4482
АВБбШвнг-LS | 3х120+1х35--1 | 4236661.9422 | 5083994.3306
АВБбШвнг-LS | 3х120+1х50--1 | 4287678.5488 | 5145214.2585
АВБбШвнг-LS | 3х120+1х50--1 | 4274917.8355 | 5129901.4026
АВБбШвнг-LS | 3х120+1х70--1 | 4339949.4795 | 5207939.3754
АВБбШвнг-LS | 3х120+1х70--1 | 4505001.8127 | 5406002.1753
АВБбШвнг-LS | 3х120+1х95--1 | 4849762.832 | 5819715.3984
АВБбШвнг-LS | 3х120+1х95--1 | 4827487.3018 | 5792984.7621
АВБбШвнг-LS | 3х150+1х50--1 | 5050070.9104 | 6060085.0925
АВБбШвнг-LS | 3х150+1х50--1 | 5037357.1259 | 6044828.5511
АВБбШвнг-LS | 3х150+1х70--1 | 5096892.6834 | 6116271.2201
АВБбШвнг-LS | 3х150+1х70--1 | 5081117.0436 | 6097340.4523
АВБбШвнг-LS | 3х150+1х95--1 | 5409785.8197 | 6491742.9836
АВБбШвнг-LS | 3х150+1х95--1 | 5664662.5396 | 6797595.0475
АВБбШвнг-LS | 3х185+1х50--1 | 6114500.6841 | 7337400.8209
АВБбШвнг-LS | 3х185+1х50--1 | 6098251.3521 | 7317901.6226
АВБбШвнг-LS | 3х185+1х70--1 | 6181054.7143 | 7417265.6572
АВБбШвнг-LS | 3х185+1х70--1 | 6159187.5714 | 7391025.0857
АВБбШвнг-LS | 3х185+1х95--1 | 6287063.855 | 7544476.6259
АВБбШвнг-LS | 3х185+1х95--1 | 6528143.1332 | 7833771.7598
АВБбШвнг-LS | 3х185+1х120--1 | 6947608.5519 | 8337130.2623
АВБбШвнг-LS | 3х240+1х70--1 | 7732060.5048 | 9278472.6058
АВБбШвнг-LS | 3х240+1х70--1 | 7715644.1209 | 9258772.945
АВБбШвнг-LS | 3х240+1х95--1 | 7826203.6859 | 9391444.4231
АВБбШвнг-LS | 3х240+1х95--1 | 7799206.5788 | 9359047.8946
АВБбШвнг-LS | 3х240+1х120--1 | 8169953.3783 | 9803944.0539
АВБбШвнг-LS | 3х240+1х150--1 | 8256863.2971 | 9908235.9566
АВБбШвнг-LS | 3х240+1х185--1 | 8970209.5713 | 10764251.4855
АВБбШвнг-LS | 4х4+1х2,5 (ож)--0,66 | 547676.8841 | 657212.2609
АВБбШвнг-LS | 4х6+1х2,5 (ож)--0,66 | 619697.983 | 743637.5796
АВБбШвнг-LS | 4х6+1х4 (ож)--0,66 | 647112.998 | 776535.5976
АВБбШвнг-LS | 4х10+1х4 (ож)--0,66 | 780066.9488 | 936080.3386
АВБбШвнг-LS | 4х10+1х6 (ож)--0,66 | 813982.9549 | 976779.5458
АВБбШвнг-LS | 4х16+1х6 (ож)--0,66 | 1012524.9597 | 1215029.9516
АВБбШвнг-LS | 4х16+1х6 --0,66 | 1124113.2555 | 1348935.9065
АВБбШвнг-LS | 4х16+1х10 (ож)--0,66 | 1105359.9661 | 1326431.9593
АВБбШвнг-LS | 4х16+1х10 --0,66 | 1164341.7144 | 1397210.0572
АВБбШвнг-LS | 4х25+1х10 (ож)--0,66 | 1440586.298 | 1728703.5576
АВБбШвнг-LS | 4х25+1х10--0,66 | 1548511.2163 | 1858213.4596
АВБбШвнг-LS | 4х25+1х16 (ож)--0,66 | 1503796.5501 | 1804555.8601
АВБбШвнг-LS | 4х25+1х16--0,66 | 1615478.0514 | 1938573.6617
АВБбШвнг-LS | 4х25+1х16--0,66 | 1619703.1803 | 1943643.8164
АВБбШвнг-LS | 4х35+1х16 (ож)--0,66 | 1753708.3756 | 2104450.0507
АВБбШвнг-LS | 4х35+1х16--0,66 | 1885479.2869 | 2262575.1443
АВБбШвнг-LS | 4х35+1х16--0,66 | 1889091.2268 | 2266909.4721
АВБбШвнг-LS | 4х50+1х16 (ож)--0,66 | 2264371.0261 | 2717245.2314
АВБбШвнг-LS | 4х50+1х16--0,66 | 2463971.6457 | 2956765.9748
АВБбШвнг-LS | 4х50+1х16--0,66 | 2465760.3265 | 2958912.3918
АВБбШвнг-LS | 4х50+1х25 (ож)--0,66 | 2365767.2111 | 2838920.6533
АВБбШвнг-LS | 4х50+1х25--0,66 | 2477772.4141 | 2973326.8969
АВБбШвнг-LS | 4х50+1х25--0,66 | 2575261.3093 | 3090313.5712
АВБбШвнг-LS | 4х4+1х2,5 (ож)--1 | 562574.814 | 675089.7768
АВБбШвнг-LS | 4х6+1х2,5 (ож)--1 | 636952.6554 | 764343.1865
АВБбШвнг-LS | 4х6+1х4 (ож)--1 | 678851.6727 | 814622.0072
АВБбШвнг-LS | 4х10+1х4 (ож)--1 | 813656.6986 | 976388.0384
АВБбШвнг-LS | 4х10+1х6 (ож)--1 | 854014.5067 | 1024817.4081
АВБбШвнг-LS | 4х16+1х6 (ож)--1 | 1042488.3829 | 1250986.0595
АВБбШвнг-LS | 4х16+1х6 --1 | 1119195.4067 | 1343034.4881
АВБбШвнг-LS | 4х16+1х10 (ож)--1 | 1111157.8061 | 1333389.3674
АВБбШвнг-LS | 4х16+1х10 --1 | 1157549.7376 | 1389059.6851
АВБбШвнг-LS | 4х25+1х10 (ож)--1 | 1431092.2982 | 1717310.7579
АВБбШвнг-LS | 4х25+1х10--1 | 1537456.7829 | 1844948.1395
АВБбШвнг-LS | 4х25+1х16 (ож)--1 | 1495542.3842 | 1794650.861
АВБбШвнг-LS | 4х25+1х16--1 | 1605854.5121 | 1927025.4145
АВБбШвнг-LS | 4х25+1х16--1 | 1706610.9992 | 2047933.1991
АВБбШвнг-LS | 4х35+1х16 (ож)--1 | 1804241.7834 | 2165090.14
АВБбШвнг-LS | 4х35+1х16--1 | 1874321.6737 | 2249186.0084
АВБбШвнг-LS | 4х35+1х16--1 | 1949283.0242 | 2339139.629
АВБбШвнг-LS | 4х35+1х10(ож)--1 | 1735263.0622 | 2082315.6746
АВБбШвнг-LS | 4х35+1х10--1 | 1871162.2232 | 2245394.6678
АВБбШвнг-LS | 4х50+1х16 (ож)--1 | 2249250.8309 | 2699100.9971
АВБбШвнг-LS | 4х50+1х16--1 | 2446313.7633 | 2935576.516
АВБбШвнг-LS | 4х50+1х16--1 | 2447961.8033 | 2937554.1639
АВБбШвнг-LS | 4х50+1х25 (ож)--1 | 2352060.8007 | 2822472.9609
АВБбШвнг-LS | 4х50+1х25--1 | 2461891.7156 | 2954270.0587
АВБбШвнг-LS | 4х50+1х25--1 | 2559125.0938 | 3070950.1125
АВБбШвнг-LS | 4х70+1х25 (ож)--1 | 3219246.6273 | 3863095.9528
АВБбШвнг-LS | 4х70+1х25--1 | 3513545.5112 | 4216254.6134
АВБбШвнг-LS | 4х70+1х35 (ож)--1 | 3231624.6715 | 3877949.6057
АВБбШвнг-LS | 4х70+1х35--1 | 3514329.0683 | 4217194.8819
АВБбШвнг-LS | 4х95+1х35 (ож)--1 | 4322946.6798 | 5187536.0157
АВБбШвнг-LS | 4х95+1х35--1 | 4682876.0543 | 5619451.2651
АВБбШвнг-LS | 4х95+1х50 (ож)--1 | 4339517.2884 | 5207420.7461
АВБбШвнг-LS | 4х95+1х50--1 | 4684104.5251 | 5620925.4301
АВБбШвнг-LS | 4х95+1х50 --1 | 4346189.9285 | 5215427.9142
АВБбШвнг-LS | 4х95+1х50--1 | 4689477.817 | 5627373.3804
АВБбШвнг-LS | 4х120+1х35--1 | 5603734.9413 | 6724481.9296
АВБбШвнг-LS | 4х120+1х70--1 | 5686057.8651 | 6823269.4381
АВБбШвнг-LS | 4х120+1х70--1 | 5696790.7892 | 6836148.947
АВБбШвнг-LS | 4х150+1х50--1 | 6748136.1293 | 8097763.3551
АВБбШвнг-LS | 4х150+1х50--1 | 6748071.9649 | 8097686.3579
АВБбШвнг-LS | 4х150+1х70--1 | 6749399.5604 | 8099279.4725
АВБбШвнг-LS | 4х150+1х70--1 | 6758362.9863 | 8110035.5836
АВБбШвнг-LS | 4х185+1х50--1 | 8227298.0391 | 9872757.6469
АВБбШвнг-LS | 4х185+1х50--1 | 8227855.4039 | 9873426.4847
АВБбШвнг-LS | 4х185+1х95--1 | 8335794.2102 | 10002953.0522
АВБбШвнг-LS | 4х185+1х95--1 | 8344379.8995 | 10013255.8794
АВБбШвнг-LS | 4х185+1х120--1 | 8463716.6662 | 10156459.9995
АВБбШвнг-LS | 4х185+1х150--1 | 8609305.7988 | 10331166.9585
АВБбШвнг-LS | 4х240+1х70--1 | 10436921.8485 | 12524306.2182
АВБбШвнг-LS | 4х240+1х70--1 | 10439982.4719 | 12527978.9663
АВБбШвнг-LS | 4х240+1х95--1 | 10562512.6084 | 12675015.1301
АВБбШвнг-LS | 4х240+1х95--1 | 10559922.5977 | 12671907.1172
АВБбШвнг-LS | 4х240+1х120--1 | 10532391.8787 | 12638870.2545
АВБбШвнг-LS | 4х240+1х150--1 | 10672797.537 | 12807357.0444
АВБбШвнг-LS | 4х240+1х185--1 | 10863127 | 13035752.4001
Note on B260: Новые

## АВБбШв
Наименование изделия
Марка кабеля | Количество и сечение жил, мм² | минималка | прайс
АВБбШв | 1х6 (ож)--0,66 | 363803.7764 | 436564.5316
АВБбШв | 1х10 (ож)--0,66 | 377023.2085 | 452427.8503
АВБбШв | 1х16 (ож)--0,66 | 396942.9447 | 476331.5337
АВБбШв | 1х16 --0,66 | 393874.9643 | 472649.9571
АВБбШв | 1х25 (ож)--0,66 | 428564.6124 | 514277.5348
АВБбШв | 1х25--0,66 | 433791.3181 | 520549.5818
АВБбШв | 1х35 (ож)--0,66 | 481128.1671 | 577353.8005
АВБбШв | 1х35--0,66 | 512539.6004 | 615047.5205
АВБбШв | 1х50 (ож)--0,66 | 586110.7567 | 703332.908
АВБбШв | 1х50--0,66 | 622370.4419 | 746844.5302
АВБбШв | 1х6 (ож)--1 | 364271.5077 | 437125.8093
АВБбШв | 1х10 (ож)--1 | 377031.0892 | 452437.307
АВБбШв | 1х16 (ож)--1 | 396956.3532 | 476347.6238
АВБбШв | 1х16 --1 | 394483.7342 | 473380.4811
АВБбШв | 1х25 (ож)--1 | 428587.3149 | 514304.7779
АВБбШв | 1х25--1 | 441724.161 | 530068.9932
АВБбШв | 1х35 (ож)--1 | 488984.7502 | 586781.7003
АВБбШв | 1х35--1 | 520929.4137 | 625115.2964
АВБбШв | 1х50 (ож)--1 | 594528.0156 | 713433.6188
АВБбШв | 1х50--1 | 621454.1895 | 745745.0274
АВБбШв | 1х70 (ож)--1 | 728387.2288 | 874064.6746
АВБбШв | 1х70--1 | 778331.1918 | 933997.4302
АВБбШв | 1х95 (ож)--1 | 924666.6329 | 1109599.9595
АВБбШв | 1х95--1 | 980467.0899 | 1176560.5079
АВБбШв | 1х120--1 | 1147968.9117 | 1377562.6941
АВБбШв | 1х150--1 | 1364158.03 | 1636989.636
АВБбШв | 1х185--1 | 1615875.9772 | 1939051.1727
АВБбШв | 1х240--1 | 1999290.872 | 2399149.0464
АВБбШв | 1х300--1 | 2487739.1563 | 2985286.9876
АВБбШв | 1х400--1 | 3003331.005 | 3603997.2059
АВБбШв | 1х500--1 | 3719920.7361 | 4463904.8833
АВБбШв | 1х630--1 | 4602102.4795 | 5522522.9753
АВБбШв | 1х800--1 | 5696261.2171 | 6835513.4606
АВБбШв | 2х4(ож)--0,66 | 373547.6783 | 448257.214
АВБбШв | 2х6(ож)--0,66 | 385862.6276 | 463035.1532
АВБбШв | 2х10(ож)--0,66 | 506343.3649 | 607612.0379
АВБбШв | 2х16(ож)--0,66 | 624455.0468 | 749346.0561
АВБбШв | 2х16--0,66 | 683614.0564 | 820336.8677
АВБбШв | 2х25(ож)--0,66 | 852080.198 | 1022496.2376
АВБбШв | 2х25--0,66 | 926161.2849 | 1111393.5419
АВБбШв | 2х35(ож)--0,66 | 1049104.4827 | 1258925.3792
АВБбШв | 2х35--0,66 | 1146290.7581 | 1375548.9097
АВБбШв | 2х50(ож)--0,66 | 1316705.8396 | 1580047.0075
АВБбШв | 2х50--0,66 | 1434685.7959 | 1721622.955
АВБбШв | 2х6(ож)--1 | 427194.2767 | 512633.132
АВБбШв | 2х10(ож)--1 | 523398.1562 | 628077.7874
АВБбШв | 2х16(ож)--1 | 643130.813 | 771756.9755
АВБбШв | 2х16--1 | 703536.2298 | 844243.4758
АВБбШв | 2х25(ож)--1 | 872684.1423 | 1047220.9708
АВБбШв | 2х25--1 | 968299.6406 | 1161959.5688
АВБбШв | 2х35(ож)--1 | 1071515.8451 | 1285819.0141
АВБбШв | 2х35--1 | 1170463.1373 | 1404555.7648
АВБбШв | 2х50(ож)--1 | 1341811.5489 | 1610173.8587
АВБбШв | 2х50--1 | 1461339.9521 | 1753607.9425
АВБбШв | 2х70(ож)--1 | 1703179.4438 | 2043815.3326
АВБбШв | 2х70--1 | 1905086.0228 | 2286103.2273
АВБбШв | 2х95(ож)--1 | 2269312.0509 | 2723174.4611
АВБбШв | 2х95--1 | 2477516.6468 | 2973019.9762
АВБбШв | 2х120--1 | 2934874.5905 | 3521849.5086
АВБбШв | 2х150--1 | 3555062.0729 | 4266074.4874
АВБбШв | 2х185--1 | 4254551.1713 | 5105461.4055
АВБбШв | 2х240--1 | 5418020.6073 | 6501624.7288
АВБбШв | 3х2,5(ож)--0,66 | 370314.1258 | 444376.951
АВБбШв | 3х4(ож)--0,66 | 386898.5269 | 464278.2323
АВБбШв | 3х6(ож)--0,66 | 422830.1419 | 507396.1703
АВБбШв | 3х10(ож)--0,66 | 574485.4923 | 689382.5908
АВБбШв | 3х16(ож)--0,66 | 721286.9726 | 865544.3671
АВБбШв | 3х16--0,66 | 784632.9514 | 941559.5417
АВБбШв | 3х25(ож)--0,66 | 998815.7452 | 1198578.8943
АВБбШв | 3х25--0,66 | 1097353.9833 | 1316824.78
АВБбШв | 3х35(ож)--0,66 | 1241815.0869 | 1490178.1043
АВБбШв | 3х35--0,66 | 1343794.6154 | 1612553.5385
АВБбШв | 3х50(ож)--0,66 | 1571938.8027 | 1886326.5632
АВБбШв | 3х50--0,66 | 1694654.3255 | 2033585.1906
АВБбШв | 3х4(ож)--1 | 414824.9169 | 497789.9003
АВБбШв | 3х6(ож)--1 | 476822.8707 | 572187.4448
АВБбШв | 3х10 (ож)--1 | 583347.6855 | 700017.2226
АВБбШв | 3х16 (ож)--1 | 741543.8358 | 889852.6029
АВБбШв | 3х16 --1 | 806411.961 | 967694.3532
АВБбШв | 3х25 (ож)--1 | 1021812.7848 | 1226175.3418
АВБбШв | 3х25--1 | 1122498.6398 | 1346998.3678
АВБбШв | 3х35 (ож)--1 | 1266862.7901 | 1520235.3482
АВБбШв | 3х35--1 | 1370992.9815 | 1645191.5778
АВБбШв | 3х50 (ож)--1 | 1600008.7534 | 1920010.5041
АВБбШв | 3х50--1 | 1724720.4842 | 2069664.581
АВБбШв | 3х70 (ож)--1 | 2058047.9272 | 2469657.5126
АВБбШв | 3х70--1 | 2295182.9205 | 2754219.5046
АВБбШв | 3х95 (ож)--1 | 2758583.5763 | 3310300.2916
АВБбШв | 3х95--1 | 2973661.6036 | 3568393.9243
АВБбШв | 3х120--1 | 3583021.7343 | 4299626.0811
АВБбШв | 3х150--1 | 4295487.3436 | 5154584.8124
АВБбШв | 3х185--1 | 5163230.3978 | 6195876.4774
АВБбШв | 3х240--1 | 6599477.7054 | 7919373.2465
АВБбШв | 3х4+1х2,5 (ож)--0,66 | 391935.2876 | 470322.3451
АВБбШв | 3х6+1х2,5 (ож)--0,66 | 454984.5789 | 545981.4947
АВБбШв | 3х6+1х4 (ож)--0,66 | 478313.905 | 573976.686
АВБбШв | 3х10+1х4 (ож)--0,66 | 592060.4347 | 710472.5216
АВБбШв | 3х10+1х6 (ож)--0,66 | 617883.8652 | 741460.6383
АВБбШв | 3х16+1х6 (ож)--0,66 | 757963.4092 | 909556.0911
АВБбШв | 3х16+1х10 (ож)--0,66 | 829135.0827 | 994962.0992
АВБбШв | 3х16+1х6 --0,66 | 824100.1286 | 988920.1543
АВБбШв | 3х16+1х10 --0,66 | 866776.9622 | 1040132.3546
АВБбШв | 3х25+1х10 (ож)--0,66 | 1054392.5024 | 1265271.0029
АВБбШв | 3х25+1х10--0,66 | 1156551.8545 | 1387862.2253
АВБбШв | 3х25+1х16 (ож)--0,66 | 1130924.089 | 1357108.9068
АВБбШв | 3х25+1х16--0,66 | 1219614.3346 | 1463537.2015
АВБбШв | 3х25+1х16--0,66 | 1271488.7772 | 1525786.5326
АВБбШв | 3х35+1х10 (ож)--0,66 | 1348072.4626 | 1617686.9551
АВБбШв | 3х35+1х10--0,66 | 1461955.8457 | 1754347.0148
АВБбШв | 3х35+1х16 (ож)--0,66 | 1366899.6225 | 1640279.547
АВБбШв | 3х35+1х16--0,66 | 1427713.4343 | 1713256.1212
АВБбШв | 3х35+1х16--0,66 | 1477866.1726 | 1773439.4071
АВБбШв | 3х35+1х25 (ож)--0,66 | 1456308.7896 | 1747570.5475
АВБбШв | 3х35+1х25--0,66 | 1580017.0616 | 1896020.4739
АВБбШв | 3х35+1х25--0,66 | 1573847.6305 | 1888617.1565
АВБбШв | 3х50+1х16 (ож)--0,66 | 1658848.7151 | 1990618.4581
АВБбШв | 3х50+1х16--0,66 | 1786511.7905 | 2143814.1486
АВБбШв | 3х50+1х16--0,66 | 1793179.4582 | 2151815.3498
АВБбШв | 3х50+1х25 (ож)--0,66 | 1748791.6361 | 2098549.9633
АВБбШв | 3х50+1х25--0,66 | 1818217.814 | 2181861.3768
АВБбШв | 3х50+1х25--0,66 | 1911858.5343 | 2294230.2411
АВБбШв | 3х50+1х35 (ож)--0,66 | 1854895.4789 | 2225874.5747
АВБбШв | 3х50+1х35--0,66 | 1950039.5806 | 2340047.4968
АВБбШв | 3х50+1х35--0,66 | 2041064.1701 | 2449277.0042
АВБбШв | 3х6+1х2,5 (ож)--1 | 513752.5167 | 616503.02
АВБбШв | 3х6+1х4 (ож)--1 | 540897.617 | 649077.1404
АВБбШв | 3х10+1х4 (ож)--1 | 632578.9049 | 759094.6859
АВБбШв | 3х10+1х6 (ож)--1 | 665188.0023 | 798225.6028
АВБбШв | 3х16+1х6 (ож)--1 | 805961.8666 | 967154.2399
АВБбШв | 3х16+1х10 (ож)--1 | 853284.7681 | 1023941.7218
АВБбШв | 3х16+1х6 --1 | 846669.9472 | 1016003.9367
АВБбШв | 3х16+1х10 --1 | 890569.1313 | 1068682.9575
АВБбШв | 3х25+1х10 (ож)--1 | 1098450.8216 | 1318140.9859
АВБбШв | 3х25+1х10--1 | 1182979.1849 | 1419575.0219
АВБбШв | 3х25+1х16 (ож)--1 | 1156930.2861 | 1388316.3434
АВБбШв | 3х25+1х16--1 | 1247116.0876 | 1496539.3051
АВБбШв | 3х25+1х16--1 | 1301555.5893 | 1561866.7071
АВБбШв | 3х35+1х10 (ож)--1 | 1328307.9789 | 1593969.5747
АВБбШв | 3х35+1х10--1 | 1436015.5122 | 1723218.6146
АВБбШв | 3х35+1х16 (ож)--1 | 1394346.1758 | 1673215.411
АВБбШв | 3х35+1х16--1 | 1455796.3787 | 1746955.6544
АВБбШв | 3х35+1х16--1 | 1507769.1365 | 1809322.9638
АВБбШв | 3х50+1х16 (ож)--1 | 1687368.8559 | 2024842.6271
АВБбШв | 3х50+1х16--1 | 1817539.3942 | 2181047.273
АВБбШв | 3х50+1х16--1 | 1824931.1476 | 2189917.3771
АВБбШв | 3х50+1х25 (ож)--1 | 1779084.1609 | 2134900.993
АВБбШв | 3х50+1х25--1 | 1849258.911 | 2219110.6932
АВБбШв | 3х50+1х25--1 | 1945788.1404 | 2334945.7684
АВБбШв | 3х50+1х35 (ож)--1 | 1887925.3154 | 2265510.3785
АВБбШв | 3х50+1х35--1 | 1983807.4717 | 2380568.9661
АВБбШв | 3х50+1х35--1 | 2102010.0046 | 2522412.0055
АВБбШв | 3х70+1х25 (ож)--1 | 2230322.4681 | 2676386.9618
АВБбШв | 3х70+1х25--1 | 2444648.372 | 2933578.0464
АВБбШв | 3х70+1х25--1 | 2440306.6445 | 2928367.9734
АВБбШв | 3х70+1х35 (ож)--1 | 2350529.5413 | 2820635.4496
АВБбШв | 3х70+1х35--1 | 2462468.479 | 2954962.1748
АВБбШв | 3х70+1х35--1 | 2547161.6536 | 3056593.9844
АВБбШв | 3х70+1х50(ож)--1 | 2503370.4445 | 3004044.5334
АВБбШв | 3х70+1х50--1 | 2607507.4836 | 3129008.9803
АВБбШв | 3х70+1х50--1 | 2718630.3902 | 3262356.4682
АВБбШв | 3х95+1х35 (ож)--1 | 2947786.0561 | 3537343.2673
АВБбШв | 3х95+1х35--1 | 3173737.7547 | 3808485.3056
АВБбШв | 3х95+1х35--1 | 3167966.0165 | 3801559.2197
АВБбШв | 3х95+1х50 (ож)--1 | 3083029.196 | 3699635.0352
АВБбШв | 3х95+1х50--1 | 3195300.8072 | 3834360.9686
АВБбШв | 3х95+1х50--1 | 3318071.8137 | 3981686.1764
АВБбШв | 3х95+1х70 (ож)--1 | 3291984.8793 | 3950381.8552
АВБбШв | 3х95+1х70 --1 | 3629889.3652 | 4355867.2383
АВБбШв | 3х120+1х35--1 | 3837363.0114 | 4604835.6137
АВБбШв | 3х120+1х35--1 | 3831716.5213 | 4598059.8256
АВБбШв | 3х120+1х50--1 | 3882401.4762 | 4658881.7715
АВБбШв | 3х120+1х50--1 | 3873776.3469 | 4648531.6163
АВБбШв | 3х120+1х70--1 | 3940365.5071 | 4728438.6085
АВБбШв | 3х120+1х70--1 | 4078256.9603 | 4893908.3524
АВБбШв | 3х120+1х95--1 | 4379213.0085 | 5255055.6102
АВБбШв | 3х120+1х95--1 | 4364788.92 | 5237746.704
АВБбШв | 3х150+1х50--1 | 4572504.0647 | 5487004.8777
АВБбШв | 3х150+1х50--1 | 4563920.4307 | 5476704.5168
АВБбШв | 3х150+1х70--1 | 4625649.8561 | 5550779.8273
АВБбШв | 3х150+1х70--1 | 4615925.0181 | 5539110.0217
АВБбШв | 3х150+1х95--1 | 4903544.5076 | 5884253.4091
АВБбШв | 3х150+1х95--1 | 5114700.3435 | 6137640.4122
АВБбШв | 3х185+1х50--1 | 5526666.0439 | 6631999.2527
АВБбШв | 3х185+1х50--1 | 5514956.2176 | 6617947.4611
АВБбШв | 3х185+1х70--1 | 5597259.4383 | 6716711.326
АВБбШв | 3х185+1х70--1 | 5582148.388 | 6698578.0656
АВБбШв | 3х185+1х95--1 | 5707171.313 | 6848605.5756
АВБбШв | 3х185+1х95--1 | 5906738.4512 | 7088086.1415
АВБбШв | 3х185+1х120--1 | 6268759.1659 | 7522510.9991
АВБбШв | 3х240+1х70--1 | 7005846.3417 | 8407015.6101
АВБбШв | 3х240+1х70--1 | 6995554.9467 | 8394665.9361
АВБбШв | 3х240+1х95--1 | 7105266.1297 | 8526319.3557
АВБбШв | 3х240+1х95--1 | 7086667.1414 | 8504000.5697
АВБбШв | 3х240+1х120--1 | 7405767.4223 | 8886920.9067
АВБбШв | 3х240+1х150--1 | 7500171.5173 | 9000205.8208
АВБбШв | 3х240+1х185--1 | 8109089.4908 | 9730907.3889
АВБбШв | 4х2,5 (ож)--0,66 | 377058.4076 | 452470.0891
АВБбШв | 4х4 (ож)--0,66 | 412464.0231 | 494956.8277
АВБбШв | 4х6 (ож)--0,66 | 484478.6173 | 581374.3408
АВБбШв | 4х10 (ож)--0,66 | 656457.9055 | 787749.4866
АВБбШв | 4х16 (ож)--0,66 | 848907.9237 | 1018689.5085
АВБбШв | 4х16 --0,66 | 921451.1335 | 1105741.3602
АВБбШв | 4х25 (ож)--0,66 | 1210182.3887 | 1452218.8664
АВБбШв | 4х25--0,66 | 1309844.065 | 1571812.878
АВБбШв | 4х35 (ож)--0,66 | 1498849.6138 | 1798619.5366
АВБбШв | 4х35--0,66 | 1617174.6088 | 1940609.5305
АВБбШв | 4х50 (ож)--0,66 | 1911264.4333 | 2293517.32
АВБбШв | 4х50--0,66 | 2086936.5478 | 2504323.8574
АВБбШв | 4х2,5 (ож)--1 | 359464.9203 | 431357.9044
АВБбШв | 4х4 (ож)--1 | 472019.6065 | 566423.5278
АВБбШв | 4х6 (ож)--1 | 547074.6761 | 656489.6113
АВБбШв | 4х10 (ож)--1 | 678178.1397 | 813813.7677
АВБбШв | 4х16 (ож)--1 | 873065.6346 | 1047678.7615
АВБбШв | 4х16 --1 | 947502.1762 | 1137002.6114
АВБбШв | 4х25 (ож)--1 | 1237573.1431 | 1485087.7717
АВБбШв | 4х25--1 | 1340504.1002 | 1608604.9202
АВБбШв | 4х35 (ож)--1 | 1528886.1496 | 1834663.3795
АВБбШв | 4х35--1 | 1650406.1166 | 1980487.3399
АВБбШв | 4х50 (ож)--1 | 1944962.0147 | 2333954.4176
АВБбШв | 4х50--1 | 2148113.9243 | 2577736.7091
АВБбШв | 4х70 (ож)--1 | 2582950.0169 | 3099540.0203
АВБбШв | 4х70--1 | 2797519.1063 | 3357022.9276
АВБбШв | 4х95 (ож)--1 | 3397366.8858 | 4076840.2629
АВБбШв | 4х95--1 | 3728805.5724 | 4474566.6869
АВБбШв | 4х120--1 | 4450956.8988 | 5341148.2786
АВБбШв | 4х150--1 | 5298251.7516 | 6357902.102
АВБбШв | 4х185--1 | 6497862.4118 | 7797434.8942
АВБбШв | 4х240--1 | 8319536.2858 | 9983443.5429
АВБбШв | 4х4+1х2,5 (ож)--0,66 | 485556.5431 | 582667.8517
АВБбШв | 4х6+1х2,5 (ож)--0,66 | 550254.1415 | 660304.9698
АВБбШв | 4х6+1х4 (ож)--0,66 | 574348.5087 | 689218.2105
АВБбШв | 4х10+1х4 (ож)--0,66 | 696841.9977 | 836210.3972
АВБбШв | 4х10+1х6 (ож)--0,66 | 726463.4525 | 871756.143
АВБбШв | 4х16+1х6 (ож)--0,66 | 909076.2039 | 1090891.4446
АВБбШв | 4х16+1х6 --0,66 | 1004142.2704 | 1204970.7245
АВБбШв | 4х16+1х10 (ож)--0,66 | 989042.7969 | 1186851.3563
АВБбШв | 4х16+1х10 --0,66 | 1040295.2152 | 1248354.2582
АВБбШв | 4х25+1х10 (ож)--0,66 | 1295192.4501 | 1554230.9401
АВБбШв | 4х25+1х10--0,66 | 1387740.8856 | 1665289.0627
АВБбШв | 4х25+1х16 (ож)--0,66 | 1351551.9561 | 1621862.3473
АВБбШв | 4х25+1х16--0,66 | 1447141.764 | 1736570.1168
АВБбШв | 4х25+1х16--0,66 | 1451238.176 | 1741485.8112
АВБбШв | 4х35+1х16 (ож)--0,66 | 1586263.5564 | 1903516.2677
АВБбШв | 4х35+1х16--0,66 | 1699735.6853 | 2039682.8224
АВБбШв | 4х35+1х16--0,66 | 1703320.2138 | 2043984.2566
АВБбШв | 4х50+1х16 (ож)--0,66 | 2045138.3847 | 2454166.0616
АВБбШв | 4х50+1х16--0,66 | 2214194.7823 | 2657033.7388
АВБбШв | 4х50+1х16--0,66 | 2216257.2743 | 2659508.7291
АВБбШв | 4х50+1х25 (ож)--0,66 | 2135351.2298 | 2562421.4757
АВБбШв | 4х50+1х25--0,66 | 2232209.154 | 2678650.9848
АВБбШв | 4х50+1х25--0,66 | 2312854.8684 | 2775425.8421
АВБбШв | 4х4+1х2,5 (ож)--1 | 501290.4669 | 601548.5603
АВБбШв | 4х6+1х2,5 (ож)--1 | 568285.4107 | 681942.4928
АВБбШв | 4х6+1х4 (ож)--1 | 604873.8381 | 725848.6057
АВБбШв | 4х10+1х4 (ож)--1 | 730008.9463 | 876010.7355
АВБбШв | 4х10+1х6 (ож)--1 | 764505.9578 | 917407.1494
АВБбШв | 4х16+1х6 (ож)--1 | 940163.0946 | 1128195.7135
АВБбШв | 4х16+1х6 --1 | 1007133.7101 | 1208560.4521
АВБбШв | 4х16+1х10 (ож)--1 | 999966.1938 | 1199959.4326
АВБбШв | 4х16+1х10 --1 | 1040930.4075 | 1249116.489
АВБбШв | 4х25+1х10 (ож)--1 | 1296330.2684 | 1555596.3221
АВБбШв | 4х25+1х10--1 | 1388911.3774 | 1666693.6528
АВБбШв | 4х25+1х16 (ож)--1 | 1353556.8463 | 1624268.2156
АВБбШв | 4х25+1х16--1 | 1449107.4461 | 1738928.9354
АВБбШв | 4х25+1х16--1 | 1533366.6951 | 1840040.0342
АВБбШв | 4х35+1х16 (ож)--1 | 1637693.7562 | 1965232.5074
АВБбШв | 4х35+1х16--1 | 1701576.0105 | 2041891.2126
АВБбШв | 4х35+1х16--1 | 1764422.0137 | 2117306.4164
АВБбШв | 4х35+1х10(ож)--1 | 1577197.5436 | 1892637.0523
АВБбШв | 4х35+1х10--1 | 1695726.8635 | 2034872.2362
АВБбШв | 4х50+1х16 (ож)--1 | 2046524.6583 | 2455829.5899
АВБбШв | 4х50+1х16--1 | 2215626.7987 | 2658752.1584
АВБбШв | 4х50+1х16--1 | 2217918.6855 | 2661502.4226
АВБбШв | 4х50+1х25 (ож)--1 | 2137840.8509 | 2565409.0211
АВБбШв | 4х50+1х25--1 | 2234649.7651 | 2681579.7181
АВБбШв | 4х50+1х25--1 | 2315750.662 | 2778900.7944
АВБбШв | 4х70+1х25 (ож)--1 | 2915799.6059 | 3498959.5271
АВБбШв | 4х70+1х25--1 | 3169380.9905 | 3803257.1886
АВБбШв | 4х70+1х35 (ож)--1 | 2931606.8069 | 3517928.1683
АВБбШв | 4х70+1х35--1 | 3174936.1455 | 3809923.3746
АВБбШв | 4х95+1х35 (ож)--1 | 3914964.5585 | 4697957.4702
АВБбШв | 4х95+1х35--1 | 4222488.1664 | 5066985.7997
АВБбШв | 4х95+1х50 (ож)--1 | 3936364.8283 | 4723637.794
АВБбШв | 4х95+1х50--1 | 4230322.6526 | 5076387.1831
АВБбШв | 4х95+1х50 --1 | 3944194.9684 | 4733033.9621
АВБбШв | 4х95+1х50--1 | 4237003.8865 | 5084404.6638
АВБбШв | 4х120+1х35--1 | 5054448.3141 | 6065337.977
АВБбШв | 4х120+1х70--1 | 5144603.029 | 6173523.6347
АВБбШв | 4х120+1х70--1 | 5157249.1904 | 6188699.0284
АВБбШв | 4х150+1х50--1 | 6088663.6494 | 7306396.3793
АВБбШв | 4х150+1х50--1 | 6090536.9905 | 7308644.3886
АВБбШв | 4х150+1х70--1 | 6100395.9078 | 7320475.0893
АВБбШв | 4х150+1х70--1 | 6111477.4483 | 7333772.938
АВБбШв | 4х185+1х50--1 | 7412045.9227 | 8894455.1073
АВБбШв | 4х185+1х50--1 | 7414468.8306 | 8897362.5967
АВБбШв | 4х185+1х95--1 | 7533016.3447 | 9039619.6136
АВБбШв | 4х185+1х95--1 | 7544459.4548 | 9053351.3458
АВБбШв | 4х185+1х120--1 | 7663698.9932 | 9196438.7919
АВБбШв | 4х185+1х150--1 | 7807783.5633 | 9369340.276
АВБбШв | 4х240+1х70--1 | 9418255.6824 | 11301906.8189
АВБбШв | 4х240+1х70--1 | 9424117.8628 | 11308941.4354
АВБбШв | 4х240+1х95--1 | 9543726.3248 | 11452471.5897
АВБбШв | 4х240+1х95--1 | 9545287.6876 | 11454345.2251
АВБбШв | 4х240+1х120--1 | 9534664.455 | 11441597.346
АВБбШв | 4х240+1х150--1 | 9674165.7075 | 11608998.8491
АВБбШв | 4х240+1х185--1 | 9862795.7051 | 11835354.8462
АВБбШв | 5х2,5 (ож)--0,66 | 360150.0726 | 432180.0871
АВБбШв | 5х4 (ож)--0,66 | 465063.3867 | 558076.064
АВБбШв | 5х6 (ож)--0,66 | 550307.2326 | 660368.6792
АВБбШв | 5х10 (ож)--0,66 | 765708.0261 | 918849.6314
АВБбШв | 5х16 (ож)--0,66 | 1001585.2655 | 1201902.3186
АВБбШв | 5х16 --0,66 | 1109718.1671 | 1331661.8005
АВБбШв | 5х25 (ож)--0,66 | 1441666.7631 | 1730000.1157
АВБбШв | 5х25--0,66 | 1550181.8571 | 1860218.2285
АВБбШв | 5х35 (ож)--0,66 | 1784450.3685 | 2141340.4421
АВБбШв | 5х35--0,66 | 1956508.5614 | 2347810.2737
АВБбШв | 5х50 (ож)--0,66 | 2345043.5517 | 2814052.262
АВБбШв | 5х50--0,66 | 2518893.7564 | 3022672.5076
АВБбШв | 5х2,5 (ож)--1 | 402519.9484 | 483023.938
АВБбШв | 5х4 (ож)--1 | 534034.6642 | 640841.5971
АВБбШв | 5х6 (ож)--1 | 612274.3445 | 734729.2134
АВБбШв | 5х10 (ож)--1 | 791837.9875 | 950205.585
АВБбШв | 5х16 (ож)--1 | 1030248.3336 | 1236298.0003
АВБбШв | 5х16 --1 | 1141207.4199 | 1369448.9039
АВБбШв | 5х25 (ож)--1 | 1475004.8888 | 1770005.8666
АВБбШв | 5х25--1 | 1586859.3153 | 1904231.1783
АВБбШв | 5х35 (ож)--1 | 1820460.7826 | 2184552.9391
АВБбШв | 5х35--1 | 1996802.3042 | 2396162.765
АВБбШв | 5х50 (ож)--1 | 2385784.3668 | 2862941.2402
АВБбШв | 5х50--1 | 2563526.8765 | 3076232.2518
АВБбШв | 5х70 (ож)--1 | 3102277.5964 | 3722733.1157
АВБбШв | 5х70--1 | 3359292.9604 | 4031151.5525
АВБбШв | 5х95 (ож)--1 | 4181710.1947 | 5018052.2336
АВБбШв | 5х95--1 | 4489580.504 | 5387496.6048
АВБбШв | 5х120--1 | 5424524.9216 | 6509429.9059
АВБбШв | 5х150--1 | 6520379.8823 | 7824455.8588
АВБбШв | 5х185--1 | 8003306.6101 | 9603967.9321

## АВВБГ
Наименование изделия
Марка кабеля | Количество и сечение жил, мм² | минималка | прайс
АВВБГ | 1х6 (ож)--0,66 | 276132.1066 | 331358.5279
АВВБГ | 1х10 (ож)--0,66 | 289351.5388 | 347221.8465
АВВБГ | 1х16 (ож)--0,66 | 309271.2749 | 371125.5299
АВВБГ | 1х16 --0,66 | 306203.2945 | 367443.9534
АВВБГ | 1х25 (ож)--0,66 | 340892.9426 | 409071.5311
АВВБГ | 1х25--0,66 | 344338.8176 | 413206.5811
АВВБГ | 1х35 (ож)--0,66 | 390168.8097 | 468202.5716
АВВБГ | 1х35--0,66 | 415484.3222 | 498581.1867
АВВБГ | 1х50 (ож)--0,66 | 485356.8299 | 582428.1959
АВВБГ | 1х50--0,66 | 514698.6724 | 617638.4069
АВВБГ | 1х6 (ож)--1 | 276599.838 | 331919.8055
АВВБГ | 1х10 (ож)--1 | 289359.4194 | 347231.3033
АВВБГ | 1х16 (ож)--1 | 309284.6834 | 371141.6201
АВВБГ | 1х16 --1 | 306812.0645 | 368174.4774
АВВБГ | 1х25 (ож)--1 | 340915.6451 | 409098.7741
АВВБГ | 1х25--1 | 351038.7776 | 421246.5331
АВВБГ | 1х35 (ож)--1 | 396792.51 | 476151.012
АВВБГ | 1х35--1 | 422641.2527 | 507169.5032
АВВБГ | 1х50 (ож)--1 | 492541.206 | 591049.4472
АВВБГ | 1х50--1 | 512549.5372 | 615059.4446
АВВБГ | 1х70 (ож)--1 | 615920.9149 | 739105.0979
АВВБГ | 1х70--1 | 657097.7109 | 788517.2531
АВВБГ | 1х95 (ож)--1 | 798227.6466 | 957873.176
АВВБГ | 1х95--1 | 844096.5473 | 1012915.8568
АВВБГ | 1х120--1 | 1000296.9429 | 1200356.3315
АВВБГ | 1х150--1 | 1182384.8639 | 1418861.8367
АВВБГ | 1х185--1 | 1417690.0581 | 1701228.0697
АВВБГ | 1х240--1 | 1778913.0615 | 2134695.6737
АВВБГ | 1х300--1 | 2219779.773 | 2663735.7276
АВВБГ | 1х400--1 | 2708826.1127 | 3250591.3352
АВВБГ | 1х500--1 | 3393026.9837 | 4071632.3805
АВВБГ | 1х630--1 | 4202012.7288 | 5042415.2745
АВВБГ | 1х800--1 | 5252269.2785 | 6302723.1342
АВВБГ | 2х4(ож)--0,66 | 285876.0085 | 343051.2102
АВВБГ | 2х6(ож)--0,66 | 298190.9579 | 357829.1494
АВВБГ | 2х10(ож)--0,66 | 404288.0618 | 485145.6742
АВВБГ | 2х16(ож)--0,66 | 509933.9281 | 611920.7137
АВВБГ | 2х16--0,66 | 560462.7577 | 672555.3093
АВВБГ | 2х25(ож)--0,66 | 716600.0708 | 859920.085
АВВБГ | 2х25--0,66 | 780544.1209 | 936652.9451
АВВБГ | 2х35(ож)--0,66 | 880353.6417 | 1056424.3701
АВВБГ | 2х35--0,66 | 963824.0954 | 1156588.9145
АВВБГ | 2х50(ож)--0,66 | 1125917.2176 | 1351100.6611
АВВБГ | 2х50--0,66 | 1228332.0278 | 1473998.4333
АВВБГ | 2х6(ож)--1 | 333084.2187 | 399701.0624
АВВБГ | 2х10(ож)--1 | 418877.0874 | 502652.5048
АВВБГ | 2х16(ож)--1 | 526143.9286 | 631372.7143
АВВБГ | 2х16--1 | 577919.1654 | 693502.9985
АВВБГ | 2х25(ож)--1 | 734738.2494 | 881685.8993
АВВБГ | 2х25--1 | 800165.2411 | 960198.2893
АВВБГ | 2х35(ож)--1 | 899991.0177 | 1079989.2212
АВВБГ | 2х35--1 | 985222.4882 | 1182266.9858
АВВБГ | 2х50(ож)--1 | 1148248.9405 | 1377898.7286
АВВБГ | 2х50--1 | 1252212.1976 | 1502654.6371
АВВБГ | 2х70(ож)--1 | 1486037.9508 | 1783245.5409
АВВБГ | 2х70--1 | 1665136.1969 | 1998163.4362
АВВБГ | 2х95(ож)--1 | 1995258.8873 | 2394310.6647
АВВБГ | 2х95--1 | 2179255.3146 | 2615106.3775
АВВБГ | 2х120--1 | 2609066.0319 | 3130879.2383
АВВБГ | 2х150--1 | 3156629.0085 | 3787954.8102
АВВБГ | 2х185--1 | 3816909.8636 | 4580291.8363
АВВБГ | 2х240--1 | 4875686.9971 | 5850824.3966
АВВБГ | 3х2,5(ож)--0,66 | 282642.456 | 339170.9472
АВВБГ | 3х4(ож)--0,66 | 299226.8571 | 359072.2285
АВВБГ | 3х6(ож)--0,66 | 332405.0338 | 398886.0405
АВВБГ | 3х10(ож)--0,66 | 467272.6293 | 560727.1551
АВВБГ | 3х16(ож)--0,66 | 600673.3578 | 720808.0294
АВВБГ | 3х16--0,66 | 654741.8931 | 785690.2718
АВВБГ | 3х25(ож)--0,66 | 855671.1962 | 1026805.4355
АВВБГ | 3х25--0,66 | 922515.7833 | 1107018.9399
АВВБГ | 3х35(ож)--0,66 | 1063332.1769 | 1275998.6123
АВВБГ | 3х35--0,66 | 1150567.197 | 1380680.6364
АВВБГ | 3х50(ож)--0,66 | 1369765.278 | 1643718.3336
АВВБГ | 3х50--0,66 | 1475748.2688 | 1770897.9226
АВВБГ | 3х4(ож)--1 | 322779.9376 | 387335.9252
АВВБГ | 3х6(ож)--1 | 378151.1461 | 453781.3753
АВВБГ | 3х10 (ож)--1 | 473484.1243 | 568180.9492
АВВБГ | 3х16 (ож)--1 | 618279.5229 | 741935.4275
АВВБГ | 3х16 --1 | 673870.2046 | 808644.2455
АВВБГ | 3х25 (ож)--1 | 876017.5377 | 1051221.0452
АВВБГ | 3х25--1 | 944678.4043 | 1133614.0852
АВВБГ | 3х35 (ож)--1 | 1085397.8447 | 1302477.4137
АВВБГ | 3х35--1 | 1174783.5277 | 1409740.2332
АВВБГ | 3х50 (ож)--1 | 1394853.1933 | 1673823.832
АВВБГ | 3х50--1 | 1502832.3921 | 1803398.8705
АВВБГ | 3х70 (ож)--1 | 1827545.0662 | 2193054.0794
АВВБГ | 3х70--1 | 2017740.6132 | 2421288.7359
АВВБГ | 3х95 (ож)--1 | 2467501.2182 | 2961001.4619
АВВБГ | 3х95--1 | 2656555.4642 | 3187866.5571
АВВБГ | 3х120--1 | 3232963.2689 | 3879555.9227
АВВБГ | 3х150--1 | 3871472.2811 | 4645766.7373
АВВБГ | 3х185--1 | 4697066.4737 | 5636479.7684
АВВБГ | 3х240--1 | 6021622.3 | 7225946.76
АВВБГ | 4х2,5 (ож)--0,66 | 289386.7378 | 347264.0854
АВВБГ | 4х4 (ож)--0,66 | 322557.4107 | 387068.8928
АВВБГ | 4х6 (ож)--0,66 | 387143.8857 | 464572.6628
АВВБГ | 4х10 (ож)--0,66 | 540305.2718 | 648366.3262
АВВБГ | 4х16 (ож)--0,66 | 717733.9824 | 861280.7788
АВВБГ | 4х16 --0,66 | 779877.8252 | 935853.3903
АВВБГ | 4х25 (ож)--0,66 | 1032658.0451 | 1239189.6541
АВВБГ | 4х25--0,66 | 1118577.7009 | 1342293.2411
АВВБГ | 4х35 (ож)--0,66 | 1303497.7841 | 1564197.341
АВВБГ | 4х35--0,66 | 1405295.2138 | 1686354.2566
АВВБГ | 4х50 (ож)--0,66 | 1689357.0774 | 2027228.4929
АВВБГ | 4х50--0,66 | 1843190.9838 | 2211829.1806
АВВБГ | 4х2,5 (ож)--1 | 274675.4567 | 329610.548
АВВБГ | 4х4 (ож)--1 | 372869.1124 | 447442.9349
АВВБГ | 4х6 (ож)--1 | 440496.0628 | 528595.2753
АВВБГ | 4х10 (ож)--1 | 559054.2584 | 670865.1101
АВВБГ | 4х16 (ож)--1 | 738920.4455 | 886704.5346
АВВБГ | 4х16 --1 | 802957.6203 | 963549.1443
АВВБГ | 4х25 (ож)--1 | 1056706.1458 | 1268047.375
АВВБГ | 4х25--1 | 1145895.0824 | 1375074.0989
АВВБГ | 4х35 (ож)--1 | 1330191.6662 | 1596229.9995
АВВБГ | 4х35--1 | 1435184.068 | 1722220.8816
АВВБГ | 4х50 (ож)--1 | 1719712.0052 | 2063654.4062
АВВБГ | 4х50--1 | 1879015.9223 | 2254819.1067
АВВБГ | 4х70 (ож)--1 | 2303390.747 | 2764068.8964
АВВБГ | 4х70--1 | 2492209.0232 | 2990650.8278
АВВБГ | 4х95 (ож)--1 | 3076767.2573 | 3692120.7087
АВВБГ | 4х95--1 | 3337638.9184 | 4005166.7021
АВВБГ | 4х120--1 | 4023191.2825 | 4827829.539
АВВБГ | 4х150--1 | 4829894.5589 | 5795873.4707
АВВБГ | 4х185--1 | 5928260.2154 | 7113912.2584
АВВБГ | 4х240--1 | 7552272.5307 | 9062727.0368
АВВБГ | 5х2,5 (ож)--0,66 | 276190.7501 | 331428.9001
АВВБГ | 5х4 (ож)--0,66 | 368343.7266 | 442012.4719
АВВБГ | 5х6 (ож)--0,66 | 445265.6133 | 534318.7359
АВВБГ | 5х10 (ож)--0,66 | 639584.1099 | 767500.9319
АВВБГ | 5х16 (ож)--0,66 | 858632.4983 | 1030358.998
АВВБГ | 5х16 --0,66 | 934248.1146 | 1121097.7375
АВВБГ | 5х25 (ож)--0,66 | 1247472.3022 | 1496966.7626
АВВБГ | 5х25--0,66 | 1340591.7715 | 1608710.1258
АВВБГ | 5х35 (ож)--0,66 | 1570283.2053 | 1884339.8463
АВВБГ | 5х35--0,66 | 1720742.8317 | 2064891.3981
АВВБГ | 5х50 (ож)--0,66 | 2076040.7129 | 2491248.8554
АВВБГ | 5х50--0,66 | 2227126.8914 | 2672552.2697
АВВБГ | 5х2,5 (ож)--1 | 311533.1936 | 373839.8323
АВВБГ | 5х4 (ож)--1 | 426958.7882 | 512350.5458
АВВБГ | 5х6 (ож)--1 | 496876.5091 | 596251.811
АВВБГ | 5х10 (ож)--1 | 662385.2876 | 794862.3451
АВВБГ | 5х16 (ож)--1 | 883966.7827 | 1060760.1392
АВВБГ | 5х16 --1 | 961992.4857 | 1154390.9828
АВВБГ | 5х25 (ож)--1 | 1277065.5462 | 1532478.6555
АВВБГ | 5х25--1 | 1373524.348 | 1648229.2176
АВВБГ | 5х35 (ож)--1 | 1602548.7377 | 1923058.4853
АВВБГ | 5х35--1 | 1757291.6928 | 2108750.0313
АВВБГ | 5х50 (ож)--1 | 2112724.5729 | 2535269.4874
АВВБГ | 5х50--1 | 2267703.0564 | 2721243.6677
АВВБГ | 5х70 (ож)--1 | 2794733.6836 | 3353680.4204
АВВБГ | 5х70--1 | 3022899.5889 | 3627479.5066
АВВБГ | 5х95 (ож)--1 | 3786406.4267 | 4543687.7121
АВВБГ | 5х95--1 | 4058243.8082 | 4869892.5699
АВВБГ | 5х120--1 | 4948503.7138 | 5938204.4565
АВВБГ | 5х150--1 | 5948359.2663 | 7138031.1195
АВВБГ | 5х185--1 | 7247422.7062 | 8696907.2475
АВВБГ | 3х4+1х2,5 (ож)--0,66 | 304378.002 | 365253.6024
АВВБГ | 3х6+1х2,5 (ож)--0,66 | 360307.3947 | 432368.8737
АВВБГ | 3х6+1х4 (ож)--0,66 | 380979.1734 | 457175.0081
АВВБГ | 3х10+1х4 (ож)--0,66 | 482096.873 | 578516.2476
АВВБГ | 3х10+1х6 (ож)--0,66 | 505169.6049 | 606203.5259
АВВБГ | 3х16+1х6 (ож)--0,66 | 634100.4632 | 760920.5558
АВВБГ | 3х16+1х10 (ож)--0,66 | 697961.1413 | 837553.3696
АВВБГ | 3х16+1х6 --0,66 | 690614.5318 | 828737.4382
АВВБГ | 3х16+1х10 --0,66 | 729696.827 | 875636.1924
АВВБГ | 3х25+1х10 (ож)--0,66 | 907160.2619 | 1088592.3142
АВВБГ | 3х25+1х10--0,66 | 976658.8347 | 1171990.6016
АВВБГ | 3х25+1х16 (ож)--0,66 | 959148.0617 | 1150977.6741
АВВБГ | 3х25+1х16--0,66 | 1034666.4951 | 1241599.7941
АВВБГ | 3х25+1х16--0,66 | 1080222.4131 | 1296266.8957
АВВБГ | 3х35+1х10 (ож)--0,66 | 1154432.799 | 1385319.3588
АВВБГ | 3х35+1х10--0,66 | 1251820.2095 | 1502184.2514
АВВБГ | 3х35+1х16 (ож)--0,66 | 1178035.8388 | 1413643.0066
АВВБГ | 3х35+1х16--0,66 | 1228746.9462 | 1474496.3355
АВВБГ | 3х35+1х16--0,66 | 1273160.6148 | 1527792.7378
АВВБГ | 3х35+1х25 (ож)--0,66 | 1260956.9599 | 1513148.3519
АВВБГ | 3х35+1х25--0,66 | 1368137.6666 | 1641765.2
АВВБГ | 3х35+1х25--0,66 | 1361968.2355 | 1634361.8826
АВВБГ | 3х50+1х16 (ож)--0,66 | 1450603.2424 | 1740723.8909
АВВБГ | 3х50+1х16--0,66 | 1560911.1799 | 1873093.4159
АВВБГ | 3х50+1х16--0,66 | 1567578.8476 | 1881094.6171
АВВБГ | 3х50+1х25 (ож)--0,66 | 1534474.2153 | 1841369.0584
АВВБГ | 3х50+1х25--0,66 | 1592617.2035 | 1911140.6441
АВВБГ | 3х50+1х25--0,66 | 1676481.1626 | 2011777.3952
АВВБГ | 3х50+1х35 (ож)--0,66 | 1632988.1231 | 1959585.7477
АВВБГ | 3х50+1х35--0,66 | 1714662.209 | 2057594.6508
АВВБГ | 3х50+1х35--0,66 | 1797318.6061 | 2156782.3274
АВВБГ | 3х6+1х2,5 (ож)--1 | 410215.0144 | 492258.0173
АВВБГ | 3х6+1х4 (ож)--1 | 434319.0037 | 521182.8045
АВВБГ | 3х10+1х4 (ож)--1 | 517016.6852 | 620420.0223
АВВБГ | 3х10+1х6 (ож)--1 | 546064.121 | 655276.9452
АВВБГ | 3х16+1х6 (ож)--1 | 676001.6299 | 811201.9558
АВВБГ | 3х16+1х10 (ож)--1 | 719139.5791 | 862967.4949
АВВБГ | 3х16+1х6 --1 | 710435.0217 | 852522.0261
АВВБГ | 3х16+1х10 --1 | 750641.0367 | 900769.244
АВВБГ | 3х25+1х10 (ож)--1 | 928180.4525 | 1113816.543
АВВБГ | 3х25+1х10--1 | 999993.1703 | 1199991.8043
АВВБГ | 3х25+1х16 (ож)--1 | 981950.3046 | 1178340.3655
АВВБГ | 3х25+1х16--1 | 1058964.2938 | 1270757.1526
АВВБГ | 3х25+1х16--1 | 1106946.5715 | 1328335.8858
АВВБГ | 3х35+1х10 (ож)--1 | 1141541.6372 | 1369849.9647
АВВБГ | 3х35+1х10--1 | 1233956.0292 | 1480747.2351
АВВБГ | 3х35+1х16 (ож)--1 | 1202278.4378 | 1442734.1254
АВВБГ | 3х35+1х16--1 | 1253736.8957 | 1504484.2748
АВВБГ | 3х35+1х16--1 | 1299859.6244 | 1559831.5493
АВВБГ | 3х50+1х16 (ож)--1 | 1476030.3883 | 1771236.466
АВВБГ | 3х50+1х16--1 | 1588845.7888 | 1906614.9465
АВВБГ | 3х50+1х16--1 | 1596237.5422 | 1915485.0506
АВВБГ | 3х50+1х25 (ож)--1 | 1561562.7858 | 1873875.3429
АВВБГ | 3х50+1х25--1 | 1620565.3056 | 1944678.3667
АВВБГ | 3х50+1х25--1 | 1707206.8144 | 2048648.1773
АВВБГ | 3х50+1х35 (ож)--1 | 1662675.3059 | 1995210.3671
АВВБГ | 3х50+1х35--1 | 1745226.1458 | 2094271.375
АВВБГ | 3х50+1х35--1 | 1832912.0026 | 2199494.4031
АВВБГ | 3х70+1х25 (ож)--1 | 1989611.3371 | 2387533.6045
АВВБГ | 3х70+1х25--1 | 2158631.3645 | 2590357.6373
АВВБГ | 3х70+1х25--1 | 2154289.637 | 2585147.5644
АВВБГ | 3х70+1х35 (ож)--1 | 2080620.1483 | 2496744.1779
АВВБГ | 3х70+1х35--1 | 2176451.4715 | 2611741.7658
АВВБГ | 3х70+1х35--1 | 2252569.9459 | 2703083.935
АВВБГ | 3х70+1х50(ож)--1 | 2223811.1746 | 2668573.4096
АВВБГ | 3х70+1х50--1 | 2312915.7758 | 2775498.931
АВВБГ | 3х70+1х50--1 | 2413320.3071 | 2895984.3685
АВВБГ | 3х95+1х35 (ож)--1 | 2647621.4609 | 3177145.7531
АВВБГ | 3х95+1х35--1 | 2846581.0515 | 3415897.2618
АВВБГ | 3х95+1х35--1 | 2840809.3133 | 3408971.176
АВВБГ | 3х95+1х50 (ож)--1 | 2773782.3638 | 3328538.8366
АВВБГ | 3х95+1х50--1 | 2868144.104 | 3441772.9249
АВВБГ | 3х95+1х50--1 | 2980864.5468 | 3577037.4561
АВВБГ | 3х95+1х70 (ож)--1 | 2971385.2508 | 3565662.301
АВВБГ | 3х95+1х70 --1 | 3238722.7113 | 3886467.2535
АВВБГ | 3х120+1х35--1 | 3437264.057 | 4124716.8683
АВВБГ | 3х120+1х35--1 | 3431617.5668 | 4117941.0802
АВВБГ | 3х120+1х50--1 | 3482302.5218 | 4178763.0261
АВВБГ | 3х120+1х50--1 | 3473677.3925 | 4168412.8709
АВВБГ | 3х120+1х70--1 | 3540266.5526 | 4248319.8631
АВВБГ | 3х120+1х70--1 | 3665861.7117 | 4399034.054
АВВБГ | 3х120+1х95--1 | 3951447.3921 | 4741736.8706
АВВБГ | 3х120+1х95--1 | 3937023.3037 | 4724427.9645
АВВБГ | 3х150+1х50--1 | 4134845.2698 | 4961814.3238
АВВБГ | 3х150+1х50--1 | 4126261.6357 | 4951513.9629
АВВБГ | 3х150+1х70--1 | 4187991.0612 | 5025589.2734
АВВБГ | 3х150+1х70--1 | 4178266.2232 | 5013919.4678
АВВБГ | 3х150+1х95--1 | 4452241.9803 | 5342690.3764
АВВБГ | 3х150+1х95--1 | 4646343.1508 | 5575611.7809
АВВБГ | 3х185+1х50--1 | 4994474.9072 | 5993369.8886
АВВБГ | 3х185+1х50--1 | 4982765.0808 | 5979318.097
АВВБГ | 3х185+1х70--1 | 5065068.3016 | 6078081.9619
АВВБГ | 3х185+1х70--1 | 5049957.2513 | 6059948.7016
АВВБГ | 3х185+1х95--1 | 5174980.1763 | 6209976.2115
АВВБГ | 3х185+1х95--1 | 5357920.1769 | 6429504.2123
АВВБГ | 3х185+1х120--1 | 5699156.9694 | 6838988.3633
АВВБГ | 3х240+1х70--1 | 6409045.9789 | 7690855.1747
АВВБГ | 3х240+1х70--1 | 6398754.5839 | 7678505.5007
АВВБГ | 3х240+1х95--1 | 6508465.7669 | 7810158.9203
АВВБГ | 3х240+1х95--1 | 6489866.7786 | 7787840.1343
АВВБГ | 3х240+1х120--1 | 6790022.1021 | 8148026.5225
АВВБГ | 3х240+1х150--1 | 6884426.1971 | 8261311.4365
АВВБГ | 3х240+1х185--1 | 7341825.7357 | 8810190.8828
АВВБГ | 4х4+1х2,5 (ож)--0,66 | 384219.7367 | 461063.6841
АВВБГ | 4х6+1х2,5 (ож)--0,66 | 441242.6393 | 529491.1672
АВВБГ | 4х6+1х4 (ож)--0,66 | 462904.1177 | 555484.9413
АВВБГ | 4х10+1х4 (ож)--0,66 | 574868.7871 | 689842.5445
АВВБГ | 4х10+1х6 (ож)--0,66 | 601640.9127 | 721969.0952
АВВБГ | 4х16+1х6 (ож)--0,66 | 771583.0529 | 925899.6635
АВВБГ | 4х16+1х6 --0,66 | 835833.7262 | 1003000.4714
АВВБГ | 4х16+1х10 (ож)--0,66 | 842761.246 | 1011313.4952
АВВБГ | 4х16+1х10 --0,66 | 867831.8557 | 1041398.2268
АВВБГ | 4х25+1х10 (ож)--0,66 | 1109615.8403 | 1331539.0084
АВВБГ | 4х25+1х10--0,66 | 1187966.0887 | 1425559.3064
АВВБГ | 4х25+1х16 (ож)--0,66 | 1161265.7338 | 1393518.8806
АВВБГ | 4х25+1х16--0,66 | 1242201.1879 | 1490641.4255
АВВБГ | 4х25+1х16--0,66 | 1246297.5999 | 1495557.1199
АВВБГ | 4х35+1х16 (ож)--0,66 | 1382267.6768 | 1658721.2122
АВВБГ | 4х35+1х16--0,66 | 1478663.6076 | 1774396.3291
АВВБГ | 4х35+1х16--0,66 | 1482248.1361 | 1778697.7633
АВВБГ | 4х50+1х16 (ож)--0,66 | 1810623.2605 | 2172747.9126
АВВБГ | 4х50+1х16--0,66 | 1937724.1408 | 2325268.969
АВВБГ | 4х50+1х16--0,66 | 1939786.6328 | 2327743.9594
АВВБГ | 4х50+1х25 (ож)--0,66 | 1894653.1981 | 2273583.8377
АВВБГ | 4х50+1х25--0,66 | 1955738.5126 | 2346886.2151
АВВБГ | 4х50+1х25--0,66 | 2029011.5874 | 2434813.9049
АВВБГ | 4х4+1х2,5 (ож)--1 | 397767.3483 | 477320.818
АВВБГ | 4х6+1х2,5 (ож)--1 | 456841.0197 | 548209.2236
АВВБГ | 4х6+1х4 (ож)--1 | 489476.0028 | 587371.2033
АВВБГ | 4х10+1х4 (ож)--1 | 605186.4064 | 726223.6877
АВВБГ | 4х10+1х6 (ож)--1 | 635053.2579 | 762063.9095
АВВБГ | 4х16+1х6 (ож)--1 | 799321.9817 | 959186.3781
АВВБГ | 4х16+1х6 --1 | 838825.1658 | 1006590.199
АВВБГ | 4х16+1х10 (ож)--1 | 853684.6429 | 1024421.5715
АВВБГ | 4х16+1х10 --1 | 868467.048 | 1042160.4576
АВВБГ | 4х25+1х10 (ож)--1 | 1110753.6587 | 1332904.3904
АВВБГ | 4х25+1х10--1 | 1189136.5804 | 1426963.8965
АВВБГ | 4х25+1х16 (ож)--1 | 1163270.6241 | 1395924.7489
АВВБГ | 4х25+1х16--1 | 1244166.8701 | 1493000.2441
АВВБГ | 4х25+1х16--1 | 1320031.7279 | 1584038.0735
АВВБГ | 4х35+1х16 (ож)--1 | 1428396.4803 | 1714075.7764
АВВБГ | 4х35+1х16--1 | 1480503.9328 | 1776604.7193
АВВБГ | 4х35+1х16--1 | 1537499.9068 | 1844999.8882
АВВБГ | 4х35+1х10(ож)--1 | 1373201.6639 | 1647841.9967
АВВБГ | 4х35+1х10--1 | 1474654.7858 | 1769585.7429
АВВБГ | 4х50+1х16 (ож)--1 | 1812009.5341 | 2174411.4409
АВВБГ | 4х50+1х16--1 | 1939156.1572 | 2326987.3887
АВВБГ | 4х50+1х16--1 | 1941448.044 | 2329737.6528
АВВБГ | 4х50+1х25 (ож)--1 | 1897142.8192 | 2276571.3831
АВВБГ | 4х50+1х25--1 | 1958179.1236 | 2349814.9483
АВВБГ | 4х50+1х25--1 | 2031907.3811 | 2438288.8573
АВВБГ | 4х70+1х25 (ож)--1 | 2608255.6931 | 3129906.8318
АВВБГ | 4х70+1х25--1 | 2832987.6189 | 3399585.1427
АВВБГ | 4х70+1х35 (ож)--1 | 2624062.8942 | 3148875.473
АВВБГ | 4х70+1х35--1 | 2838542.7739 | 3406251.3287
АВВБГ | 4х95+1х35 (ож)--1 | 3519660.7906 | 4223592.9487
АВВБГ | 4х95+1х35--1 | 3791151.4707 | 4549381.7648
АВВБГ | 4х95+1х50 (ож)--1 | 3541061.0604 | 4249273.2725
АВВБГ | 4х95+1х50--1 | 3798985.9568 | 4558783.1482
АВВБГ | 4х95+1х50 --1 | 3548891.2005 | 4258669.4406
АВВБГ | 4х95+1х50--1 | 3805667.1908 | 4566800.6289
АВВБГ | 4х120+1х35--1 | 4578427.1063 | 5494112.5276
АВВБГ | 4х120+1х70--1 | 4668581.8211 | 5602298.1853
АВВБГ | 4х120+1х70--1 | 4681227.9825 | 5617473.579
АВВБГ | 4х150+1х50--1 | 5516643.0334 | 6619971.6401
АВВБГ | 4х150+1х50--1 | 5518516.3745 | 6622219.6493
АВВБГ | 4х150+1х70--1 | 5528375.2918 | 6634050.3501
АВВБГ | 4х150+1х70--1 | 5539456.8323 | 6647348.1987
АВВБГ | 4х185+1х50--1 | 6656162.0188 | 7987394.4226
АВВБГ | 4х185+1х50--1 | 6658584.9267 | 7990301.9121
АВВБГ | 4х185+1х95--1 | 6777132.4408 | 8132558.929
АВВБГ | 4х185+1х95--1 | 6788575.551 | 8146290.6612
АВВБГ | 4х185+1х120--1 | 6907815.0894 | 8289378.1072
АВВБГ | 4х185+1х150--1 | 7051899.6595 | 8462279.5914
АВВБГ | 4х240+1х70--1 | 8564371.2901 | 10277245.5482
АВВБГ | 4х240+1х70--1 | 8570233.4706 | 10284280.1647
АВВБГ | 4х240+1х95--1 | 8689841.9325 | 10427810.319
АВВБГ | 4х240+1х95--1 | 8691403.2953 | 10429683.9544
АВВБГ | 4х240+1х120--1 | 8680780.0628 | 10416936.0753
АВВБГ | 4х240+1х150--1 | 8820281.3153 | 10584337.5784
АВВБГ | 4х240+1х185--1 | 9008911.3129 | 10810693.5755
Note on B260: Новые

## АВВГнг-LS
Наименование изделия
Марка кабеля | Количество и сечение жил, мм² | минималка | прайс
АВВГнг-LS | 1х2,5(ож)--0,66 | 42495.7026 | 50994.8432
АВВГнг-LS | 1х4(ож)--0,66 | 58067.8473 | 69681.4168
АВВГнг-LS | 1х6 (ож)--0,66 | 71322.7757 | 85587.3308
АВВГнг-LS | 1х10 (ож)--0,66 | 105266.7007 | 126320.0409
АВВГнг-LS | 1х16 (ож)--0,66 | 143520.3507 | 172224.4208
АВВГнг-LS | 1х16 --0,66 | 171130.4785 | 205356.5742
АВВГнг-LS | 1х25 (ож)--0,66 | 230558.9917 | 276670.79
АВВГнг-LS | 1х25--0,66 | 244707.6624 | 293649.1949
АВВГнг-LS | 1х35 (ож)--0,66 | 289744.311 | 347693.1732
АВВГнг-LS | 1х35--0,66 | 307893.9644 | 369472.7573
АВВГнг-LS | 1х50 (ож)--0,66 | 376981.7943 | 452378.1532
АВВГнг-LS | 1х50--0,66 | 398710.3325 | 478452.3989
АВВГнг-LS | 1х2,5(ож)--1 | 48239.9122 | 57887.8946
АВВГнг-LS | 1х4(ож)--1 | 67839.2196 | 81407.0635
АВВГнг-LS | 1х6 (ож)--1 | 81847.7372 | 98217.2846
АВВГнг-LS | 1х10 (ож)--1 | 109161.0882 | 130993.3058
АВВГнг-LS | 1х16 (ож)--1 | 163936.6491 | 196723.9789
АВВГнг-LS | 1х16 --1 | 176375.9275 | 211651.1131
АВВГнг-LS | 1х25 (ож)--1 | 236109.9135 | 283331.8962
АВВГнг-LS | 1х25--1 | 250880.0263 | 301056.0315
АВВГнг-LS | 1х35 (ож)--1 | 295811.9797 | 354974.3757
АВВГнг-LS | 1х35--1 | 314693.6913 | 377632.4296
АВВГнг-LS | 1х50 (ож)--1 | 383819.2007 | 460583.0408
АВВГнг-LS | 1х50--1 | 406386.1068 | 487663.3282
АВВГнг-LS | 1х70 (ож)--1 | 508616.4528 | 610339.7434
АВВГнг-LS | 1х70--1 | 541575.1122 | 649890.1346
АВВГнг-LS | 1х95 (ож)--1 | 683439.2008 | 820127.041
АВВГнг-LS | 1х95--1 | 737632.2273 | 885158.6728
АВВГнг-LS | 1х120--1 | 888177.2017 | 1065812.642
АВВГнг-LS | 1х150--1 | 1068872.8018 | 1282647.3622
АВВГнг-LS | 1х185--1 | 1333643.7579 | 1600372.5095
АВВГнг-LS | 1х240--1 | 1699337.5643 | 2039205.0772
АВВГнг-LS | 1х300--1 | 2108029.8519 | 2529635.8223
АВВГнг-LS | 1х400--1 | 2614176.4494 | 3137011.7393
АВВГнг-LS | 2х2,5 (ож)--0,66 | 102752.297 | 123302.7564
АВВГнг-LS | 2х4 (ож)--0,66 | 165041.2564 | 198049.5077
АВВГнг-LS | 2х6 (ож)--0,66 | 203863.6814 | 244636.4176
АВВГнг-LS | 2х10 (ож)--0,66 | 308707.4444 | 370448.9332
АВВГнг-LS | 2х16 (ож)--0,66 | 526572.1597 | 631886.5917
АВВГнг-LS | 2х16 --0,66 | 601834.0911 | 722200.9093
АВВГнг-LS | 2х25 (ож)--0,66 | 776669.5999 | 932003.5199
АВВГнг-LS | 2х25--0,66 | 854513.7258 | 1025416.4709
АВВГнг-LS | 2х35 (ож)--0,66 | 960585.9336 | 1152703.1203
АВВГнг-LS | 2х35--0,66 | 1092717.6393 | 1311261.1672
АВВГнг-LS | 2х50 (ож)--0,66 | 1275483.0934 | 1530579.7121
АВВГнг-LS | 2х50--0,66 | 1406002.3666 | 1687202.8399
АВВГнг-LS | 2х2,5(ож)--1 | 137642.1849 | 165170.6219
АВВГнг-LS | 2х4(ож)--1 | 200007.8916 | 240009.47
АВВГнг-LS | 2х6 (ож)--1 | 241949.3468 | 290339.2162
АВВГнг-LS | 2х10 (ож)--1 | 323065.7502 | 387678.9002
АВВГнг-LS | 2х16 (ож)--1 | 545602.756 | 654723.3072
АВВГнг-LS | 2х16 --1 | 622999.9184 | 747599.9021
АВВГнг-LS | 2х25 (ож)--1 | 799520.1588 | 959424.1906
АВВГнг-LS | 2х25--1 | 879495.2432 | 1055394.2919
АВВГнг-LS | 2х35 (ож)--1 | 985618.0308 | 1182741.637
АВВГнг-LS | 2х35--1 | 1120739.2423 | 1344887.0907
АВВГнг-LS | 2х50 (ож)--1 | 1304222.2884 | 1565066.7461
АВВГнг-LS | 2х50--1 | 1437630.262 | 1725156.3144
АВВГнг-LS | 2х70 (ож)--1 | 1691433.8413 | 2029720.6095
АВВГнг-LS | 2х70--1 | 1924360.5159 | 2309232.619
АВВГнг-LS | 2х95 (ож)--1 | 2291740.0153 | 2750088.0184
АВВГнг-LS | 2х95--1 | 2578852.9373 | 3094623.5247
АВВГнг-LS | 2х120--1 | 3089297.7873 | 3707157.3447
АВВГнг-LS | 2х150--1 | 3761165.1768 | 4513398.2121
АВВГнг-LS | 2х185--1 | 4604795.1813 | 5525754.2176
АВВГнг-LS | 2х240--1 | 5967571.7938 | 7161086.1525
АВВГнг-LS | 3х2,5(ож)--0,66 | 120965.4733 | 145158.568
АВВГнг-LS | 3х4 (ож)--0,66 | 194366.3145 | 233239.5774
АВВГнг-LS | 3х6 (ож)--0,66 | 243002.8795 | 291603.4554
АВВГнг-LS | 3х10 (ож)--0,66 | 371877.811 | 446253.3732
АВВГнг-LS | 3х16 (ож)--0,66 | 624934.5504 | 749921.4605
АВВГнг-LS | 3х16 --0,66 | 704398.8163 | 845278.5795
АВВГнг-LS | 3х25 (ож)--0,66 | 929944.3677 | 1115933.2413
АВВГнг-LS | 3х25--0,66 | 1010229.9579 | 1212275.9495
АВВГнг-LS | 3х35 (ож)--0,66 | 1191524.9219 | 1429829.9063
АВВГнг-LS | 3х35--0,66 | 1298828.8931 | 1558594.6717
АВВГнг-LS | 3х50 (ож)--0,66 | 1547133.273 | 1856559.9276
АВВГнг-LS | 3х50--0,66 | 1680241.2664 | 2016289.5196
АВВГнг-LS | 3х2,5 (ож)--1 | 159275.279 | 191130.3348
АВВГнг-LS | 3х4 (ож)--1 | 234067.7828 | 280881.3394
АВВГнг-LS | 3х6 (ож)--1 | 286313.5186 | 343576.2223
АВВГнг-LS | 3х10 (ож)--1 | 388248.1679 | 465897.8015
АВВГнг-LS | 3х16 (ож)--1 | 663465.1481 | 796158.1778
АВВГнг-LS | 3х16 --1 | 728454.2556 | 874145.1067
АВВГнг-LS | 3х25 (ож)--1 | 955793.0819 | 1146951.6982
АВВГнг-LS | 3х25--1 | 1068087.2007 | 1281704.6408
АВВГнг-LS | 3х35 (ож)--1 | 1220373.9278 | 1464448.7133
АВВГнг-LS | 3х35--1 | 1330792.7845 | 1596951.3414
АВВГнг-LS | 3х50 (ож)--1 | 1579718.8442 | 1895662.613
АВВГнг-LS | 3х50--1 | 1716385.4367 | 2059662.524
АВВГнг-LS | 3х70 (ож)--1 | 2071520.2235 | 2485824.2682
АВВГнг-LS | 3х70--1 | 2312924.0648 | 2775508.8778
АВВГнг-LS | 3х95 (ож)--1 | 2862796.8388 | 3435356.2066
АВВГнг-LS | 3х95--1 | 3110647.4825 | 3732776.979
АВВГнг-LS | 3х120--1 | 3794117.5289 | 4552941.0347
АВВГнг-LS | 3х150--1 | 4599396.3892 | 5519275.6671
АВВГнг-LS | 3х185--1 | 5587032.7328 | 6704439.2794
АВВГнг-LS | 3х240--1 | 7249409.4865 | 8699291.3838
АВВГнг-LS | 4х2,5 (ож)--0,66 | 159038.8891 | 190846.6669
АВВГнг-LS | 4х4 (ож)--0,66 | 228219.7853 | 273863.7423
АВВГнг-LS | 4х6 (ож)--0,66 | 287072.0969 | 344486.5163
АВВГнг-LS | 4х10 (ож)--0,66 | 442053.5314 | 530464.2377
АВВГнг-LS | 4х16 (ож)--0,66 | 754222.6301 | 905067.1561
АВВГнг-LS | 4х16 --0,66 | 825224.9838 | 990269.9806
АВВГнг-LS | 4х25 (ож)--0,66 | 1100925.3483 | 1321110.418
АВВГнг-LS | 4х25--0,66 | 1235988.2997 | 1483185.9597
АВВГнг-LS | 4х35 (ож)--0,66 | 1429316.567 | 1715179.8804
АВВГнг-LS | 4х35--0,66 | 1553398.7116 | 1864078.4539
АВВГнг-LS | 4х50 (ож)--0,66 | 1864763.6155 | 2237716.3386
АВВГнг-LS | 4х50--0,66 | 2060172.2266 | 2472206.6719
АВВГнг-LS | 4х2,5 (ож)--1 | 185444.9793 | 222533.9751
АВВГнг-LS | 4х4 (ож)--1 | 274525.554 | 329430.6648
АВВГнг-LS | 4х6 (ож)--1 | 337642.2102 | 405170.6523
АВВГнг-LS | 4х10 (ож)--1 | 461201.873 | 553442.2477
АВВГнг-LS | 4х16 (ож)--1 | 779626.0335 | 935551.2402
АВВГнг-LS | 4х16 --1 | 853289.8059 | 1023947.767
АВВГнг-LS | 4х25 (ож)--1 | 1160922.6909 | 1393107.2291
АВВГнг-LS | 4х25--1 | 1270583.7888 | 1524700.5465
АВВГнг-LS | 4х35 (ож)--1 | 1463710.8845 | 1756453.0614
АВВГнг-LS | 4х35--1 | 1591633.9445 | 1909960.7334
АВВГнг-LS | 4х50 (ож)--1 | 1903691.9473 | 2284430.3367
АВВГнг-LS | 4х50--1 | 2104062.7664 | 2524875.3197
АВВГнг-LS | 4х70 (ож)--1 | 2597240.5695 | 3116688.6834
АВВГнг-LS | 4х70--1 | 2835078.1943 | 3402093.8332
АВВГнг-LS | 4х95 (ож)--1 | 3473215.3209 | 4167858.3851
АВВГнг-LS | 4х95--1 | 3815387.4294 | 4578464.9153
АВВГнг-LS | 4х120--1 | 4634623.4552 | 5561548.1463
АВВГнг-LS | 4х150--1 | 5570885.8263 | 6685062.9916
АВВГнг-LS | 4х185--1 | 6929298.4982 | 8315158.1979
АВВГнг-LS | 4х240--1 | 8805497.8155 | 10566597.3786
АВВГнг-LS | 5х2,5 (ож)--0,66 | 185234.2672 | 222281.1206
АВВГнг-LS | 5х4 (ож)--0,66 | 267770.6926 | 321324.8311
АВВГнг-LS | 5х6 (ож)--0,66 | 338506.6209 | 406207.9451
АВВГнг-LS | 5х10 (ож)--0,66 | 539245.4343 | 647094.5211
АВВГнг-LS | 5х16 (ож)--0,66 | 907748.439 | 1089298.1268
АВВГнг-LS | 5х16 --0,66 | 995007.8002 | 1194009.3603
АВВГнг-LS | 5х25 (ож)--0,66 | 1369862.4958 | 1643834.995
АВВГнг-LS | 5х25--0,66 | 1483543.0996 | 1780251.7195
АВВГнг-LS | 5х35 (ож)--0,66 | 1723632.7948 | 2068359.3538
АВВГнг-LS | 5х35--0,66 | 1912563.72 | 2295076.464
АВВГнг-LS | 5х50 (ож)--0,66 | 2299691.2388 | 2759629.4865
АВВГнг-LS | 5х50--0,66 | 2532586.7468 | 3039104.0962
АВВГнг-LS | 5х2,5 (ож)--1 | 216131.9185 | 259358.3021
АВВГнг-LS | 5х4 (ож)--1 | 322100.5645 | 386520.6774
АВВГнг-LS | 5х6 (ож)--1 | 397911.3915 | 477493.6698
АВВГнг-LS | 5х10 (ож)--1 | 563131.3004 | 675757.5605
АВВГнг-LS | 5х16 (ож)--1 | 939059.2781 | 1126871.1337
АВВГнг-LS | 5х16 --1 | 1059300.9372 | 1271161.1246
АВВГнг-LS | 5х25 (ож)--1 | 1407795.1841 | 1689354.2209
АВВГнг-LS | 5х25--1 | 1525503.1724 | 1830603.8069
АВВГнг-LS | 5х35 (ож)--1 | 1765332.827 | 2118399.3924
АВВГнг-LS | 5х35--1 | 1959671.9076 | 2351606.2892
АВВГнг-LS | 5х50 (ож)--1 | 2347644.7493 | 2817173.6992
АВВГнг-LS | 5х50--1 | 2586605.3127 | 3103926.3753
АВВГнг-LS | 5х70 (ож)--1 | 3146967.9142 | 3776361.497
АВВГнг-LS | 5х70--1 | 3433011.8344 | 4119614.2013
АВВГнг-LS | 5х95 (ож)--1 | 4280453.4773 | 5136544.1727
АВВГнг-LS | 5х95--1 | 4674960.2238 | 5609952.2685
АВВГнг-LS | 5х120--1 | 5699457.0434 | 6839348.4521
АВВГнг-LS | 5х150--1 | 6929761.8885 | 8315714.2662
АВВГнг-LS | 5х185--1 | 8434692.9278 | 10121631.5133
АВВГнг-LS | 3х4+1х2,5 (ож)--0,66 | 212062.0374 | 254474.4449
АВВГнг-LS | 3х6+1х2,5 (ож)--0,66 | 262833.5456 | 315400.2547
АВВГнг-LS | 3х6+1х4 (ож)--0,66 | 281829.5431 | 338195.4517
АВВГнг-LS | 3х10+1х4 (ож)--0,66 | 385141.9396 | 462170.3275
АВВГнг-LS | 3х10+1х6 (ож)--0,66 | 408242.0316 | 489890.438
АВВГнг-LS | 3х16+1х6 (ож)--0,66 | 662473.447 | 794968.1364
АВВГнг-LS | 3х16+1х10 (ож)--0,66 | 737970.3424 | 885564.4109
АВВГнг-LS | 3х16+1х6 --0,66 | 727058.5963 | 872470.3156
АВВГнг-LS | 3х16+1х10 --0,66 | 771296.4368 | 925555.7241
АВВГнг-LS | 3х25+1х10 (ож)--0,66 | 961412.1298 | 1153694.5558
АВВГнг-LS | 3х25+1х10--0,66 | 1074016.3639 | 1288819.6367
АВВГнг-LS | 3х25+1х16 (ож)--0,66 | 1020463.7979 | 1224556.5575
АВВГнг-LS | 3х25+1х16--0,66 | 1141784.7238 | 1370141.6685
АВВГнг-LS | 3х25+1х16--0,66 | 1201954.2824 | 1442345.1389
АВВГнг-LS | 3х35+1х10 (ож)--0,66 | 1223221.6822 | 1467866.0186
АВВГнг-LS | 3х35+1х10--0,66 | 1334019.2144 | 1600823.0573
АВВГнг-LS | 3х35+1х16 (ож)--0,66 | 1293482.608 | 1552179.1296
АВВГнг-LS | 3х35+1х16--0,66 | 1350271.5021 | 1620325.8025
АВВГнг-LS | 3х35+1х16--0,66 | 1408732.7655 | 1690479.3186
АВВГнг-LS | 3х35+1х25 (ож)--0,66 | 1388408.6323 | 1666090.3588
АВВГнг-LS | 3х35+1х25--0,66 | 1523695.4232 | 1828434.5079
АВВГнг-LS | 3х35+1х25--0,66 | 1512661.0462 | 1815193.2555
АВВГнг-LS | 3х50+1х16 (ож)--0,66 | 1595109.8172 | 1914131.7806
АВВГнг-LS | 3х50+1х16--0,66 | 1732708.5755 | 2079250.2907
АВВГнг-LS | 3х50+1х16--0,66 | 1739701.5092 | 2087641.811
АВВГнг-LS | 3х50+1х25 (ож)--0,66 | 1692043.5391 | 2030452.2469
АВВГнг-LS | 3х50+1х25--0,66 | 1758017.5697 | 2109621.0836
АВВГнг-LS | 3х50+1х25--0,66 | 1872749.9667 | 2247299.96
АВВГнг-LS | 3х50+1х35 (ож)--0,66 | 1810909.5016 | 2173091.402
АВВГнг-LS | 3х50+1х35--0,66 | 1910236.9943 | 2292284.3932
АВВГнг-LS | 3х50+1х35--0,66 | 2021573.6491 | 2425888.379
АВВГнг-LS | 3х4+1х2,5 (ож)--1 | 254949.4561 | 305939.3473
АВВГнг-LS | 3х6+1х2,5 (ож)--1 | 309649.1881 | 371579.0257
АВВГнг-LS | 3х6+1х4 (ож)--1 | 332441.4428 | 398929.7314
АВВГнг-LS | 3х10+1х4 (ож)--1 | 420427.7809 | 504513.337
АВВГнг-LS | 3х10+1х6 (ож)--1 | 450199.1216 | 540238.9459
АВВГнг-LS | 3х16+1х6 (ож)--1 | 714125.7463 | 856950.8955
АВВГнг-LS | 3х16+1х10 (ож)--1 | 763421.1804 | 916105.4165
АВВГнг-LS | 3х16+1х6 --1 | 750802.6917 | 900963.23
АВВГнг-LS | 3х16+1х10 --1 | 797111.6322 | 956533.9587
АВВГнг-LS | 3х25+1х10 (ож)--1 | 987396.2217 | 1184875.4661
АВВГнг-LS | 3х25+1х10--1 | 1103135.2799 | 1323762.3359
АВВГнг-LS | 3х25+1х16 (ож)--1 | 1048257.5164 | 1257909.0196
АВВГнг-LS | 3х25+1х16--1 | 1172891.2613 | 1407469.5135
АВВГнг-LS | 3х25+1х16--1 | 1235840.6934 | 1483008.8321
АВВГнг-LS | 3х35+1х10 (ож)--1 | 1252246.4902 | 1502695.7882
АВВГнг-LS | 3х35+1х10--1 | 1366154.3725 | 1639385.247
АВВГнг-LS | 3х35+1х16 (ож)--1 | 1324542.5143 | 1589451.0172
АВВГнг-LS | 3х35+1х16--1 | 1382359.2256 | 1658831.0707
АВВГнг-LS | 3х35+1х16--1 | 1443242.4777 | 1731890.9732
АВВГнг-LS | 3х50+1х16 (ож)--1 | 1627856.7112 | 1953428.0535
АВВГнг-LS | 3х50+1х16--1 | 1769008.1687 | 2122809.8025
АВВГнг-LS | 3х50+1х16--1 | 1776954.7142 | 2132345.657
АВВГнг-LS | 3х50+1х25 (ож)--1 | 1727101.8119 | 2072522.1743
АВВГнг-LS | 3х50+1х25--1 | 1794237.4102 | 2153084.8922
АВВГнг-LS | 3х50+1х25--1 | 1912314.0196 | 2294776.8235
АВВГнг-LS | 3х50+1х35 (ож)--1 | 1849012.9572 | 2218815.5486
АВВГнг-LS | 3х50+1х35--1 | 1949564.9015 | 2339477.8818
АВВГнг-LS | 3х50+1х35--1 | 2065245.8728 | 2478295.0474
АВВГнг-LS | 3х70+1х25 (ож)--1 | 2201343.1326 | 2641611.7592
АВВГнг-LS | 3х70+1х25--1 | 2455177.7053 | 2946213.2463
АВВГнг-LS | 3х70+1х25--1 | 2446605.0035 | 2935926.0042
АВВГнг-LS | 3х70+1х35 (ож)--1 | 2307548.4891 | 2769058.1869
АВВГнг-LS | 3х70+1х35--1 | 2462085.5299 | 2954502.6359
АВВГнг-LS | 3х70+1х35--1 | 2566165.4543 | 3079398.5451
АВВГнг-LS | 3х70+1х50(ож)--1 | 2526479.8841 | 3031775.8609
АВВГнг-LS | 3х70+1х50--1 | 2629258.7156 | 3155110.4587
АВВГнг-LS | 3х70+1х50--1 | 2768802.4117 | 3322562.894
АВВГнг-LS | 3х95+1х35 (ож)--1 | 2985436.396 | 3582523.6752
АВВГнг-LS | 3х95+1х35--1 | 3244632.5348 | 3893559.0418
АВВГнг-LS | 3х95+1х35--1 | 3009885.8542 | 3611863.0251
АВВГнг-LS | 3х95+1х50 (ож)--1 | 3140679.5305 | 3768815.4366
АВВГнг-LS | 3х95+1х50--1 | 3262942.6041 | 3915531.1249
АВВГнг-LS | 3х95+1х50--1 | 3407054.9232 | 4088465.9079
АВВГнг-LS | 3х95+1х70 (ож)--1 | 3379880.8101 | 4055856.9722
АВВГнг-LS | 3х95+1х70 --1 | 3732247.0991 | 4478696.519
АВВГнг-LS | 3х120+1х35--1 | 3975458.7414 | 4770550.4897
АВВГнг-LS | 3х120+1х35--1 | 3963835.5687 | 4756602.6824
АВВГнг-LS | 3х120+1х50--1 | 3814978.0387 | 4577973.6465
АВВГнг-LS | 3х120+1х50--1 | 3997100.4281 | 4796520.5137
АВВГнг-LS | 3х120+1х70--1 | 4054750.916 | 4865701.0992
АВВГнг-LS | 3х120+1х70--1 | 4230692.5439 | 5076831.0527
АВВГнг-LS | 3х120+1х95--1 | 4594033.607 | 5512840.3285
АВВГнг-LS | 3х120+1х95--1 | 4564653.2393 | 5477583.8871
АВВГнг-LS | 3х150+1х50--1 | 4783443.5567 | 5740132.268
АВВГнг-LS | 3х150+1х50--1 | 4766935.2929 | 5720322.3515
АВВГнг-LS | 3х150+1х70--1 | 4817913.9743 | 5781496.7692
АВВГнг-LS | 3х150+1х70--1 | 4796302.5368 | 5755563.0442
АВВГнг-LS | 3х150+1х95--1 | 5143352.9092 | 6172023.491
АВВГнг-LS | 3х150+1х95--1 | 5420433.8113 | 6504520.5736
АВВГнг-LS | 3х185+1х50--1 | 5846428.597 | 7015714.3164
АВВГнг-LS | 3х185+1х50--1 | 5830169.1373 | 6996202.9648
АВВГнг-LS | 3х185+1х70--1 | 5911739.2053 | 7094087.0463
АВВГнг-LS | 3х185+1х70--1 | 5889108.1795 | 7066929.8154
АВВГнг-LS | 3х185+1х95--1 | 5959019.8807 | 7150823.8568
АВВГнг-LS | 3х185+1х95--1 | 6290757.8931 | 7548909.4717
АВВГнг-LS | 3х185+1х120--1 | 6738768.0923 | 8086521.7107
АВВГнг-LS | 3х240+1х70--1 | 7516270.0224 | 9019524.0269
АВВГнг-LS | 3х240+1х70--1 | 7493880.7732 | 8992656.9279
АВВГнг-LS | 3х240+1х95--1 | 7601419.1546 | 9121702.9856
АВВГнг-LS | 3х240+1х95--1 | 7566307.1726 | 9079568.6071
АВВГнг-LS | 3х240+1х120--1 | 7958484.2173 | 9550181.0608
АВВГнг-LS | 3х240+1х150--1 | 8034875.7639 | 9641850.9167
АВВГнг-LS | 3х240+1х185--1 | 8629674.3426 | 10355609.2111
АВВГнг-LS | 4х4+1х2,5 (ож)--0,66 | 244751.2246 | 293701.4695
АВВГнг-LS | 4х6+1х2,5 (ож)--0,66 | 304613.5359 | 365536.2431
АВВГнг-LS | 4х6+1х4 (ож)--0,66 | 331696.3644 | 398035.6372
АВВГнг-LS | 4х10+1х4 (ож)--0,66 | 449391.2818 | 539269.5382
АВВГнг-LS | 4х10+1х6 (ож)--0,66 | 475724.4566 | 570869.3479
АВВГнг-LS | 4х16+1х6 (ож)--0,66 | 781631.5514 | 937957.8616
АВВГнг-LS | 4х16+1х10 (ож)--0,66 | 864162.7523 | 1036995.3027
АВВГнг-LS | 4х16+1х6 --0,66 | 851960.7244 | 1022352.8693
АВВГнг-LS | 4х16+1х10 --0,66 | 885836.4915 | 1063003.7898
АВВГнг-LS | 4х25+1х10 (ож)--0,66 | 1175985.7924 | 1411182.9509
АВВГнг-LS | 4х25+1х10--0,66 | 1267296.0404 | 1520755.2485
АВВГнг-LS | 4х25+1х16 (ож)--0,66 | 1235728.8761 | 1482874.6514
АВВГнг-LS | 4х25+1х16--0,66 | 1330016.3958 | 1596019.675
АВВГнг-LS | 4х25+1х16--0,66 | 1428297.2778 | 1713956.7333
АВВГнг-LS | 4х35+1х10 (ож)--0,66 | 1459352.0066 | 1751222.4079
АВВГнг-LS | 4х35+1х10--0,66 | 1577691.0494 | 1893229.2593
АВВГнг-LS | 4х35+1х16 (ож)--0,66 | 1523178.7137 | 1827814.4564
АВВГнг-LS | 4х35+1х16--0,66 | 1575982.4335 | 1891178.9202
АВВГнг-LS | 4х35+1х16--0,66 | 1649942.9189 | 1979931.5027
АВВГнг-LS | 4х35+1х25 (ож)--0,66 | 1674771.0706 | 2009725.2847
АВВГнг-LS | 4х35+1х25--0,66 | 1856722.928 | 2228067.5136
АВВГнг-LS | 4х35+1х25--0,66 | 1861694.8698 | 2234033.8438
АВВГнг-LS | 4х50+1х16 (ож)--0,66 | 1910905.2363 | 2293086.2835
АВВГнг-LS | 4х50+1х16--0,66 | 2099665.9301 | 2519599.1161
АВВГнг-LS | 4х50+1х16--0,66 | 2100898.5888 | 2521078.3065
АВВГнг-LS | 4х50+1х25 (ож)--0,66 | 2048589.531 | 2458307.4372
АВВГнг-LS | 4х50+1х25--0,66 | 2109016.3284 | 2530819.5941
АВВГнг-LS | 4х50+1х25--0,66 | 2250469.6322 | 2700563.5586
АВВГнг-LS | 4х50+1х35 (ож)--0,66 | 2228729.3939 | 2674475.2727
АВВГнг-LS | 4х50+1х35--0,66 | 2292752.8999 | 2751303.4798
АВВГнг-LS | 4х50+1х35--0,66 | 2459924.5729 | 2951909.4875
АВВГнг-LS | 4х4+1х2,5 (ож)--1 | 293198.2781 | 351837.9338
АВВГнг-LS | 4х6+1х2,5 (ож)--1 | 357388.5535 | 428866.2642
АВВГнг-LS | 4х6+1х4 (ож)--1 | 390902.7261 | 469083.2713
АВВГнг-LS | 4х10+1х4 (ож)--1 | 502988.5687 | 603586.2824
АВВГнг-LS | 4х10+1х6 (ож)--1 | 532190.1633 | 638628.196
АВВГнг-LS | 4х16+1х6 (ож)--1 | 842931.8064 | 1011518.1676
АВВГнг-LS | 4х16+1х10 (ож)--1 | 907895.4198 | 1089474.5038
АВВГнг-LS | 4х16+1х6 --1 | 883420.7174 | 1060104.8609
АВВГнг-LS | 4х16+1х10 --1 | 928233.9461 | 1113880.7353
АВВГнг-LS | 4х25+1х10 (ож)--1 | 1207862.7716 | 1449435.326
АВВГнг-LS | 4х25+1х10--1 | 1302180.6359 | 1562616.7631
АВВГнг-LS | 4х25+1х16 (ож)--1 | 1269389.2174 | 1523267.0609
АВВГнг-LS | 4х25+1х16--1 | 1366956.5375 | 1640347.845
АВВГнг-LS | 4х25+1х16--1 | 1469481.451 | 1763377.7412
АВВГнг-LS | 4х35+1х10 (ож)--1 | 1494005.2928 | 1792806.3514
АВВГнг-LS | 4х35+1х10--1 | 1616223.1963 | 1939467.8356
АВВГнг-LS | 4х35+1х16 (ож)--1 | 1559783.9114 | 1871740.6937
АВВГнг-LS | 4х35+1х16--1 | 1613843.6183 | 1936612.342
АВВГнг-LS | 4х35+1х16--1 | 1690750.1619 | 2028900.1943
АВВГнг-LS | 4х50+1х16 (ож)--1 | 1950106.5119 | 2340127.8143
АВВГнг-LS | 4х50+1х16--1 | 2143897.1739 | 2572676.6087
АВВГнг-LS | 4х50+1х16--1 | 2145964.1888 | 2575157.0266
АВВГнг-LS | 4х50+1х25 (ож)--1 | 2090851.0283 | 2509021.234
АВВГнг-LS | 4х50+1х25--1 | 2152806.8716 | 2583368.246
АВВГнг-LS | 4х50+1х25--1 | 2298147.8408 | 2757777.4089
АВВГнг-LS | 4х50+1х35 (ож)--1 | 2275890.3791 | 2731068.4549
АВВГнг-LS | 4х50+1х35--1 | 2340302.3599 | 2808362.8319
АВВГнг-LS | 4х50+1х35--1 | 2513225.8504 | 3015871.0204
АВВГнг-LS | 4х70+1х25 (ож)--1 | 2678483.117 | 3214179.7404
АВВГнг-LS | 4х70+1х25--1 | 2904942.4545 | 3485930.9454
АВВГнг-LS | 4х70+1х25--1 | 2905818.0759 | 3486981.6911
АВВГнг-LS | 4х70+1х35 (ож)--1 | 2790933.1538 | 3349119.7846
АВВГнг-LS | 4х70+1х35--1 | 2895837.2319 | 3475004.6783
АВВГнг-LS | 4х70+1х35--1 | 3031179.9648 | 3637415.9577
АВВГнг-LS | 4х70+1х50(ож)--1 | 3040204.2287 | 3648245.0745
АВВГнг-LS | 4х70+1х50--1 | 3092579.148 | 3711094.9776
АВВГнг-LS | 4х70+1х50--1 | 3319964.9965 | 3983957.9958
АВВГнг-LS | 4х95+1х35 (ож)--1 | 3576275.2802 | 4291530.3362
АВВГнг-LS | 4х95+1х35--1 | 3946387.63 | 4735665.156
АВВГнг-LS | 4х95+1х35--1 | 3946231.3821 | 4735477.6586
АВВГнг-LS | 4х95+1х50 (ож)--1 | 3728425.8227 | 4474110.9873
АВВГнг-LS | 4х95+1х50--1 | 3934930.2873 | 4721916.3448
АВВГнг-LS | 4х95+1х50--1 | 4118266.9065 | 4941920.2878
АВВГнг-LS | 4х95+1х70 (ож)--1 | 4131300.3764 | 4957560.4517
АВВГнг-LS | 4х95+1х70 --1 | 4524771.9743 | 5429726.3691
АВВГнг-LS | 4х120+1х35--1 | 4704615.0417 | 5645538.05
АВВГнг-LS | 4х120+1х35--1 | 4704987.5025 | 5645985.003
АВВГнг-LS | 4х120+1х50--1 | 4556129.9725 | 5467355.967
АВВГнг-LS | 4х120+1х50--1 | 4760885.0643 | 5713062.0772
АВВГнг-LS | 4х120+1х70--1 | 4769434.2683 | 5723321.122
АВВГнг-LS | 4х120+1х70--1 | 4995851.9621 | 5995022.3545
АВВГнг-LS | 4х120+1х95--1 | 5557458.5312 | 6668950.2374
АВВГнг-LS | 4х120+1х95--1 | 5571889.1509 | 6686266.9811
АВВГнг-LS | 4х150+1х50--1 | 5743908.8592 | 6892690.631
АВВГнг-LS | 4х150+1х50--1 | 5742886.0101 | 6891463.2121
АВВГнг-LS | 4х150+1х70--1 | 5723276.9937 | 6867932.3924
АВВГнг-LS | 4х150+1х70--1 | 5731889.4533 | 6878267.344
АВВГнг-LS | 4х150+1х95--1 | 6194400.8364 | 7433281.0037
АВВГнг-LS | 4х150+1х95--1 | 6653201.9389 | 7983842.3267
АВВГнг-LS | 4х185+1х50--1 | 7003049.3904 | 8403659.2685
АВВГнг-LS | 4х185+1х50--1 | 7002781.0277 | 8403337.2332
АВВГнг-LS | 4х185+1х70--1 | 7093092.2706 | 8511710.7247
АВВГнг-LS | 4х185+1х70--1 | 7092833.6095 | 8511400.3314
АВВГнг-LS | 4х185+1х95--1 | 7083773.6308 | 8500528.357
АВВГнг-LS | 4х185+1х95--1 | 7417853.9429 | 8901424.7314
АВВГнг-LS | 4х185+1х120--1 | 8084573.1285 | 9701487.7541
АВВГнг-LS | 4х185+1х150--1 | 8232602.9523 | 9879123.5427
АВВГнг-LS | 4х240+1х120--1 | 9220729.2162 | 11064875.0595

## АВПГ-П
Марка | Количество и сечение жил мм², напряжение, кВ | минималка | прайс
АВПГ-П | 2х2,5(ож)--0,66 | 56942.7924 | 68331.3509
АВПГ-П | 2х4(ож)--0,66 | 82317.3864 | 98780.8636
АВПГ-П | 2х6(ож)--0,66 | 105376.0387 | 126451.2464
АВПГ-П | 2х10(ож)--0,66 | 162511.2509 | 195013.5011
АВПГ-П | 2х16(ож)--0,66 | 231535.6679 | 277842.8014
АВПГ-П | 2х16--0,66 | 260982.4627 | 313178.9552
АВПГ-П | 2х25(ож)--0,66 | 370723.003 | 444867.6037
АВПГ-П | 2х25--0,66 | 386497.9738 | 463797.5686
АВПГ-П | 2х2,5(ож)--1 | 64559.1242 | 77470.949
АВПГ-П | 2х4(ож)--1 | 95517.5424 | 114621.0508
АВПГ-П | 2х6(ож)--1 | 119716.2455 | 143659.4946
АВПГ-П | 2х10(ож)--1 | 167894.209 | 201473.0508
АВПГ-П | 2х16(ож)--1 | 252963.0445 | 303555.6534
АВПГ-П | 2х16--1 | 267986.0084 | 321583.2101
АВПГ-П | 2х25(ож)--1 | 378459.4386 | 454151.3264
АВПГ-П | 2х25--1 | 394837.0077 | 473804.4092

## АПвБбШв
Марка кабеля | Количество и сечение жил, мм² | минималка | прайс
АПвБбШв | 1х6 (ож)--1 | 389502.4998 | 467402.9998
АПвБбШв | 1х10 (ож)--1 | 402931.8788 | 483518.2545
АПвБбШв | 1х16 (ож)--1 | 423659.1372 | 508390.9646
АПвБбШв | 1х16 --1 | 421277.1155 | 505532.5385
АПвБбШв | 1х25 (ож)--1 | 458113.7893 | 549736.5472
АПвБбШв | 1х25--1 | 457840.3051 | 549408.3661
АПвБбШв | 1х35 (ож)--1 | 505545.699 | 606654.8387
АПвБбШв | 1х35--1 | 539386.5237 | 647263.8285
АПвБбШв | 1х50 (ож)--1 | 606773.0729 | 728127.6875
АПвБбШв | 1х50--1 | 645441.2869 | 774529.5443
АПвБбШв | 1х70 (ож)--1 | 754494.0803 | 905392.8964
АПвБбШв | 1х70--1 | 808246.1337 | 969895.3605
АПвБбШв | 1х95 (ож)--1 | 934418.1995 | 1121301.8394
АПвБбШв | 1х95--1 | 992734.2111 | 1191281.0533
АПвБбШв | 1х120--1 | 1178563.3131 | 1414275.9758
АПвБбШв | 1х150--1 | 1404354.0507 | 1685224.8609
АПвБбШв | 1х185--1 | 1668078.3355 | 2001694.0026
АПвБбШв | 1х240--1 | 2048236.5237 | 2457883.8284
АПвБбШв | 1х300--1 | 2500531.9919 | 3000638.3903
АПвБбШв | 3х2,5(ож)--1 | 368960.0256 | 442752.0307
АПвБбШв | 3х4 (ож)--1 | 386401.3435 | 463681.6122
АПвБбШв | 3х6 (ож)--1 | 438728.5659 | 526474.2791
АПвБбШв | 3х10 (ож)--1 | 546390.3806 | 655668.4567
АПвБбШв | 3х16 (ож)--1 | 681108.9002 | 817330.6802
АПвБбШв | 3х16 --1 | 735570.3429 | 882684.4115
АПвБбШв | 3х25 (ож)--1 | 940290.1607 | 1128348.1928
АПвБбШв | 3х25--1 | 1026274.4414 | 1231529.3297
АПвБбШв | 3х35 (ож)--1 | 1165601.9746 | 1398722.3695
АПвБбШв | 3х35--1 | 1249181.9964 | 1499018.3957
АПвБбШв | 3х50 (ож)--1 | 1444213.9793 | 1733056.7752
АПвБбШв | 3х50--1 | 1540972.1881 | 1849166.6257
АПвБбШв | 3х70 (ож)--1 | 1889918.4819 | 2267902.1783
АПвБбШв | 3х70--1 | 2080682.4799 | 2496818.9759
АПвБбШв | 3х95 (ож)--1 | 2456513.0862 | 2947815.7034
АПвБбШв | 3х95--1 | 2612569.5314 | 3135083.4377
АПвБбШв | 3х120--1 | 3149592.3597 | 3779510.8316
АПвБбШв | 3х150--1 | 3820817.9871 | 4584981.5845
АПвБбШв | 3х185--1 | 4595038.5543 | 5514046.2652
АПвБбШв | 3х240--1 | 5810681.1127 | 6972817.3353
АПвБбШв | 4х2,5(ож)--0,66 | 407038.5739 | 488446.2887
АПвБбШв | 4х4 (ож)--0,66 | 444479.5153 | 533375.4184
АПвБбШв | 4х6 (ож)--0,66 | 520216.5051 | 624259.8061
АПвБбШв | 4х10 (ож)--0,66 | 651944.1357 | 782332.9629
АПвБбШв | 4х16 (ож)--0,66 | 847971.8448 | 1017566.2137
АПвБбШв | 4х16 --0,66 | 922509.3662 | 1107011.2395
АПвБбШв | 4х25 (ож)--0,66 | 1222453.2002 | 1466943.8402
АПвБбШв | 4х25--0,66 | 1316468.6778 | 1579762.4134
АПвБбШв | 4х35 (ож)--0,66 | 1505141.3121 | 1806169.5745
АПвБбШв | 4х35--0,66 | 1636827.855 | 1964193.426
АПвБбШв | 4х50 (ож)--0,66 | 1902964.9728 | 2283557.9674
АПвБбШв | 4х50--0,66 | 2048286.9665 | 2457944.3598
АПвБбШв | 4х2,5(ож)--1 | 408808.0399 | 490569.6479
АПвБбШв | 4х4 (ож)--1 | 468520.8332 | 562224.9998
АПвБбШв | 4х6 (ож)--1 | 545656.7431 | 654788.0917
АПвБбШв | 4х10 (ож)--1 | 679344.6543 | 815213.5852
АПвБбШв | 4х16 (ож)--1 | 878201.2906 | 1053841.5488
АПвБбШв | 4х16 --1 | 955461.9661 | 1146554.3593
АПвБбШв | 4х25 (ож)--1 | 1258633.6444 | 1510360.3733
АПвБбШв | 4х25--1 | 1355504.6427 | 1626605.5712
АПвБбШв | 4х35 (ож)--1 | 1550815.7337 | 1860978.8804
АПвБбШв | 4х35--1 | 1676688.1624 | 2012025.7949
АПвБбШв | 4х50 (ож)--1 | 1943222.7982 | 2331867.3579
АПвБбШв | 4х50--1 | 2125157.6592 | 2550189.191
АПвБбШв | 4х70 (ож)--1 | 2632435.6022 | 3158922.7226
АПвБбШв | 4х70--1 | 2855975.7661 | 3427170.9194
АПвБбШв | 4х95 (ож)--1 | 3367309.7776 | 4040771.7331
АПвБбШв | 4х95--1 | 3620196.639 | 4344235.9668
АПвБбШв | 4х120--1 | 4485658.5542 | 5382790.265
АПвБбШв | 4х150--1 | 5364678.7248 | 6437614.4697
АПвБбШв | 4х185--1 | 6600250.3689 | 7920300.4426
АПвБбШв | 4х240--1 | 8253104.9605 | 9903725.9526
АПвБбШв | 5х2,5(ож)--0,66 | 414460.5154 | 497352.6184
АПвБбШв | 5х4 (ож)--0,66 | 502223.0721 | 602667.6865
АПвБбШв | 5х6 (ож)--0,66 | 591759.8426 | 710111.8112
АПвБбШв | 5х10 (ож)--0,66 | 749616.38 | 899539.656
АПвБбШв | 5х16 (ож)--0,66 | 983261.0685 | 1179913.2822
АПвБбШв | 5х16 --0,66 | 1068977.8843 | 1282773.4612
АПвБбШв | 5х25 (ож)--0,66 | 1429025.3542 | 1714830.425
АПвБбШв | 5х25--0,66 | 1536459.5975 | 1843751.5169
АПвБбШв | 5х35 (ож)--0,66 | 1768121.5521 | 2121745.8625
АПвБбШв | 5х35--0,66 | 1906440.3057 | 2287728.3669
АПвБбШв | 5х50 (ож)--0,66 | 2263848.5495 | 2716618.2594
АПвБбШв | 5х50--0,66 | 2453962.2515 | 2944754.7018
АПвБбШв | 5х2,5(ож)--1 | 439588.3231 | 527505.9877
АПвБбШв | 5х4 (ож)--1 | 529188.9663 | 635026.7596
АПвБбШв | 5х6 (ож)--1 | 608973.0145 | 730767.6174
АПвБбШв | 5х10 (ож)--1 | 789532.6825 | 947439.2189
АПвБбШв | 5х16 (ож)--1 | 1031632.5643 | 1237959.0772
АПвБбШв | 5х16 --1 | 1144312.356 | 1373174.8272
АПвБбШв | 5х25 (ож)--1 | 1493067.4842 | 1791680.9811
АПвБбШв | 5х25--1 | 1609623.2644 | 1931547.9173
АПвБбШв | 5х35 (ож)--1 | 1843802.5062 | 2212563.0074
АПвБбШв | 5х35--1 | 1993424.483 | 2392109.3796
АПвБбШв | 5х50 (ож)--1 | 2356282.8964 | 2827539.4757
АПвБбШв | 5х50--1 | 2560302.99 | 3072363.588
АПвБбШв | 5х70 (ож)--1 | 3158829.07 | 3790594.884
АПвБбШв | 5х70--1 | 3425627.7641 | 4110753.317
АПвБбШв | 5х95 (ож)--1 | 4062262.2926 | 4874714.7511
АПвБбШв | 5х95--1 | 4448031.998 | 5337638.3976
АПвБбШв | 5х120--1 | 5413821.3367 | 6496585.6041
АПвБбШв | 5х150--1 | 6595923.2838 | 7915107.9405
АПвБбШв | 5х185--1 | 7997210.7077 | 9596652.8492
АПвБбШв | 3х6+1х2,5 (ож)--0,66 | 488106.0837 | 585727.3005
АПвБбШв | 3х6+1х4 (ож)--0,66 | 512549.9309 | 615059.9171
АПвБбШв | 3х10+1х4 (ож)--0,66 | 618220.9453 | 741865.1343
АПвБбШв | 3х10+1х6 (ож)--0,66 | 636698.7695 | 764038.5234
АПвБбШв | 3х16+1х6 (ож)--0,66 | 757056.7366 | 908468.0839
АПвБбШв | 3х16+1х10 (ож)--0,66 | 825008.0805 | 990009.6966
АПвБбШв | 3х16+1х6 --0,66 | 824334.578 | 989201.4936
АПвБбШв | 3х16+1х10 --0,66 | 865741.2913 | 1038889.5495
АПвБбШв | 3х25+1х10 (ож)--0,66 | 1063942.3104 | 1276730.7725
АПвБбШв | 3х25+1х10--0,66 | 1168817.1348 | 1402580.5618
АПвБбШв | 3х25+1х16 (ож)--0,66 | 1119355.8273 | 1343226.9927
АПвБбШв | 3х25+1х16--0,66 | 1230180.7868 | 1476216.9441
АПвБбШв | 3х25+1х16--0,66 | 1227629.7118 | 1473155.6542
АПвБбШв | 3х35+1х10 (ож)--0,66 | 1314051.6672 | 1576862.0006
АПвБбШв | 3х35+1х10--0,66 | 1423550.7341 | 1708260.881
АПвБбШв | 3х35+1х16 (ож)--0,66 | 1334320.0112 | 1601184.0134
АПвБбШв | 3х35+1х16--0,66 | 1443819.0781 | 1732582.8938
АПвБбШв | 3х35+1х16--0,66 | 1441268.0032 | 1729521.6038
АПвБбШв | 3х50+1х16 (ож)--0,66 | 1649381.7802 | 1979258.1363
АПвБбШв | 3х50+1х16--0,66 | 1779142.3371 | 2134970.8046
АПвБбШв | 3х50+1х16--0,66 | 1776591.2622 | 2131909.5146
АПвБбШв | 3х50+1х25 (ож)--0,66 | 1738015.5648 | 2085618.6778
АПвБбШв | 3х50+1х25--0,66 | 1813184.5501 | 2175821.4601
АПвБбШв | 3х50+1х25--0,66 | 1871859.5799 | 2246231.4959
АПвБбШв | 3х6+1х2,5 (ож)--1 | 512554.2694 | 615065.1232
АПвБбШв | 3х6+1х4 (ож)--1 | 538009.1039 | 645610.9247
АПвБбШв | 3х10+1х4 (ож)--1 | 633113.0654 | 759735.6784
АПвБбШв | 3х10+1х6 (ож)--1 | 664369.0815 | 797242.8978
АПвБбШв | 3х16+1х6 (ож)--1 | 810382.2981 | 972458.7577
АПвБбШв | 3х16+1х10 (ож)--1 | 856013.6188 | 1027216.3426
АПвБбШв | 3х16+1х6 --1 | 854246.3899 | 1025095.6679
АПвБбШв | 3х16+1х10 --1 | 897745.9075 | 1077295.089
АПвБбШв | 3х25+1х10 (ож)--1 | 1097106.211 | 1316527.4533
АПвБбШв | 3х25+1х10--1 | 1204407.8772 | 1445289.4526
АПвБбШв | 3х25+1х16 (ож)--1 | 1174059.0216 | 1408870.826
АПвБбШв | 3х25+1х16--1 | 1268222.4751 | 1521866.9702
АПвБбШв | 3х25+1х16--1 | 1265952.633 | 1519143.1597
АПвБбШв | 3х35+1х10 (ож)--1 | 1350389.6446 | 1620467.5736
АПвБбШв | 3х35+1х10--1 | 1462885.3115 | 1755462.3738
АПвБбШв | 3х35+1х16 (ож)--1 | 1370973.2017 | 1645167.842
АПвБбШв | 3х35+1х16--1 | 1483468.8685 | 1780162.6423
АПвБбШв | 3х35+1х16--1 | 1481199.0265 | 1777438.8317
АПвБбШв | 3х50+1х16 (ож)--1 | 1690248.6046 | 2028298.3255
АПвБбШв | 3х50+1х16--1 | 1823409.7183 | 2188091.662
АПвБбШв | 3х50+1х16--1 | 1821139.8762 | 2185367.8514
АПвБбШв | 3х50+1х25 (ож)--1 | 1781302.8941 | 2137563.4729
АПвБбШв | 3х50+1х25--1 | 1857968.8815 | 2229562.6578
АПвБбШв | 3х50+1х25--1 | 1919504.1549 | 2303404.9859
АПвБбШв | 3х70+1х25 (ож)--1 | 2278027.6627 | 2733633.1952
АПвБбШв | 3х70+1х25--1 | 2500264.4923 | 3000317.3908
АПвБбШв | 3х70+1х25--1 | 2496694.5164 | 2996033.4197
АПвБбШв | 3х70+1х35 (ож)--1 | 2375563.4356 | 2850676.1227
АПвБбШв | 3х70+1х35--1 | 2521289.5146 | 3025547.4175
АПвБбШв | 3х70+1х35--1 | 2604345.5662 | 3125214.6794
АПвБбШв | 3х70+1х50(ож)--1 | 2549601.1948 | 3059521.4337
АПвБбШв | 3х70+1х50--1 | 2654667.7227 | 3185601.2672
АПвБбШв | 3х70+1х50--1 | 2773521.9895 | 3328226.3874
АПвБбШв | 3х95+1х35 (ож)--1 | 2940199.0142 | 3528238.817
АПвБбШв | 3х95+1х35--1 | 3169619.264 | 3803543.1168
АПвБбШв | 3х95+1х35--1 | 3164724.3318 | 3797669.1981
АПвБбШв | 3х95+1х50 (ож)--1 | 3065026.9155 | 3678032.2986
АПвБбШв | 3х95+1х50--1 | 3196697.9209 | 3836037.505
АПвБбШв | 3х95+1х50--1 | 3310623.092 | 3972747.7104
АПвБбШв | 3х95+1х70 (ож)--1 | 3276726.1319 | 3932071.3583
АПвБбШв | 3х95+1х70 --1 | 3538754.7863 | 4246505.7435
АПвБбШв | 3х120+1х35--1 | 3890070.6614 | 4668084.7937
АПвБбШв | 3х120+1х35--1 | 3885305.0767 | 4662366.092
АПвБбШв | 3х120+1х50--1 | 3936504.848 | 4723805.8176
АПвБбШв | 3х120+1х50--1 | 3928794.9282 | 4714553.9138
АПвБбШв | 3х120+1х70--1 | 4000274.1076 | 4800328.9291
АПвБбШв | 3х120+1х70--1 | 4136125.2751 | 4963350.3301
АПвБбШв | 3х120+1х95--1 | 4244713.879 | 5093656.6548
АПвБбШв | 3х120+1х95--1 | 4413682.9554 | 5296419.5465
АПвБбШв | 3х150+1х50--1 | 4653803.7273 | 5584564.4727
АПвБбШв | 3х150+1х50--1 | 4646136.2872 | 5575363.5447
АПвБбШв | 3х150+1х70--1 | 4713288.4509 | 5655946.1411
АПвБбШв | 3х150+1х70--1 | 4705169.3234 | 5646203.188
АПвБбШв | 3х150+1х95--1 | 4985003.2434 | 5982003.8921
АПвБбШв | 3х150+1х95--1 | 4969862.827 | 5963835.3924
АПвБбШв | 3х185+1х50--1 | 5624747.5635 | 6749697.0762
АПвБбШв | 3х185+1х50--1 | 5617363.0209 | 6740835.6251
АПвБбШв | 3х185+1х70--1 | 5703980.6798 | 6844776.8158
АПвБбШв | 3х185+1х70--1 | 5695200.8557 | 6834241.0268
АПвБбШв | 3х185+1х95--1 | 5778785.9225 | 6934543.107
АПвБбШв | 3х185+1х95--1 | 6023394.9206 | 7228073.9047
АПвБбШв | 3х185+1х120--1 | 6384142.717 | 7660971.2604
АПвБбШв | 3х240+1х70--1 | 7092515.6946 | 8511018.8335
АПвБбШв | 3х240+1х70--1 | 7083881.3864 | 8500657.6637
АПвБбШв | 3х240+1х95--1 | 7191835.3038 | 8630202.3645
АПвБбШв | 3х240+1х95--1 | 7174525.0025 | 8609430.003
АПвБбШв | 3х240+1х120--1 | 7492917.6545 | 8991501.1854
АПвБбШв | 3х240+1х150--1 | 7593291.2245 | 9111949.4694
АПвБбШв | 3х240+1х185--1 | 8069708.24 | 9683649.888

## АПвБбШнг(А)-LS
Марка кабеля | Количество и сечение жил, мм² | минималка | прайс
АПвБбШнг(А)-LS | 4х2,5(ож)--0,66 | 442484.0777 | 530980.8932
АПвБбШнг(А)-LS | 4х4 (ож)--0,66 | 479682.9231 | 575619.5077
АПвБбШнг(А)-LS | 4х6 (ож)--0,66 | 561498.7591 | 673798.5109
АПвБбШнг(А)-LS | 4х10 (ож)--0,66 | 705743.2377 | 846891.8852
АПвБбШнг(А)-LS | 4х16 (ож)--0,66 | 918569.7228 | 1102283.6673
АПвБбШнг(А)-LS | 4х16 --0,66 | 999651.299 | 1199581.5589
АПвБбШнг(А)-LS | 4х25 (ож)--0,66 | 1325671.3902 | 1590805.6682
АПвБбШнг(А)-LS | 4х25--0,66 | 1428050.3699 | 1713660.4439
АПвБбШнг(А)-LS | 4х35 (ож)--0,66 | 1633247.3731 | 1959896.8477
АПвБбШнг(А)-LS | 4х35--0,66 | 1773249.5783 | 2127899.4939
АПвБбШнг(А)-LS | 4х50 (ож)--0,66 | 2059249.7061 | 2471099.6473
АПвБбШнг(А)-LS | 4х50--0,66 | 2217525.1332 | 2661030.1599
АПвБбШнг(А)-LS | 4х2,5(ож)--1 | 443580.6943 | 532296.8331
АПвБбШнг(А)-LS | 4х4 (ож)--1 | 506752.8074 | 608103.3689
АПвБбШнг(А)-LS | 4х6 (ож)--1 | 590266.8196 | 708320.1835
АПвБбШнг(А)-LS | 4х10 (ож)--1 | 737002.5556 | 884403.0668
АПвБбШнг(А)-LS | 4х16 (ож)--1 | 953263.1302 | 1143915.7562
АПвБбШнг(А)-LS | 4х16 --1 | 1037612.2404 | 1245134.6885
АПвБбШнг(А)-LS | 4х25 (ож)--1 | 1368694.2496 | 1642433.0995
АПвБбШнг(А)-LS | 4х25--1 | 1474771.3677 | 1769725.6412
АПвБбШнг(А)-LS | 4х35 (ож)--1 | 1680136.902 | 2016164.2824
АПвБбШнг(А)-LS | 4х35--1 | 1825116.1257 | 2190139.3508
АПвБбШнг(А)-LS | 4х50 (ож)--1 | 2112659.0505 | 2535190.8606
АПвБбШнг(А)-LS | 4х50--1 | 2317285.8306 | 2780742.9967
АПвБбШнг(А)-LS | 4х70 (ож)--1 | 2871795.4797 | 3446154.5756
АПвБбШнг(А)-LS | 4х70--1 | 3119427.1811 | 3743312.6173
АПвБбШнг(А)-LS | 4х95 (ож)--1 | 3675098.3124 | 4410117.9748
АПвБбШнг(А)-LS | 4х95--1 | 3957028.8365 | 4748434.6038
АПвБбШнг(А)-LS | 4х120--1 | 4918090.023 | 5901708.0276
АПвБбШнг(А)-LS | 4х150--1 | 5874606.635 | 7049527.962
АПвБбШнг(А)-LS | 4х185--1 | 7239477.4343 | 8687372.9211
АПвБбШнг(А)-LS | 4х240--1 | 9050191.7493 | 10860230.0991
АПвБбШнг(А)-LS | 5х2,5(ож)--1 | 472028.5847 | 566434.3017
АПвБбШнг(А)-LS | 5х4 (ож)--1 | 568196.5554 | 681835.8665
АПвБбШнг(А)-LS | 5х6 (ож)--1 | 655582.8608 | 786699.433
АПвБбШнг(А)-LS | 5х10 (ож)--1 | 840405.4623 | 1008486.5547
АПвБбШнг(А)-LS | 5х16 (ож)--1 | 1107491.9473 | 1328990.3368
АПвБбШнг(А)-LS | 5х16 --1 | 1232338.7821 | 1478806.5385
АПвБбШнг(А)-LS | 5х25 (ож)--1 | 1603711.9995 | 1924454.3993
АПвБбШнг(А)-LS | 5х25--1 | 1727728.076 | 2073273.6912
АПвБбШнг(А)-LS | 5х35 (ож)--1 | 1981805.4152 | 2378166.4982
АПвБбШнг(А)-LS | 5х35--1 | 2141669.0871 | 2570002.9045
АПвБбШнг(А)-LS | 5х50 (ож)--1 | 2547821.7632 | 3057386.1159
АПвБбШнг(А)-LS | 5х50--1 | 2759795.1427 | 3311754.1712
АПвБбШнг(А)-LS | 5х70 (ож)--1 | 3403633.1499 | 4084359.7798
АПвБбШнг(А)-LS | 5х70--1 | 3690422.2679 | 4428506.7215
АПвБбШнг(А)-LS | 5х95 (ож)--1 | 4380482.1134 | 5256578.536
АПвБбШнг(А)-LS | 5х95--1 | 4813067.8584 | 5775681.4301
АПвБбШнг(А)-LS | 5х120--1 | 5853830.4396 | 7024596.5276
АПвБбШнг(А)-LS | 5х150--1 | 7139085.0818 | 8566902.0982
АПвБбШнг(А)-LS | 5х185--1 | 8641105.1504 | 10369326.1804
АПвБбШнг(А)-LS | 5х240--1 | 11102131.4503 | 13322557.7404

## АПвБбШп
Марка кабеля | Количество и сечение жил, мм² | минималка | прайс
АПвБбШп | 1х6 (ож)--1 | 388372.8921 | 466047.4705
АПвБбШп | 1х10 (ож)--1 | 402263.2739 | 482715.9286
АПвБбШп | 1х16 (ож)--1 | 423900.0105 | 508680.0126
АПвБбШп | 1х16 --1 | 420646.8195 | 504776.1834
АПвБбШп | 1х25 (ож)--1 | 458612.6173 | 550335.1407
АПвБбШп | 1х25--1 | 456994.6937 | 548393.6324
АПвБбШп | 1х35 (ож)--1 | 507926.3054 | 609511.5665
АПвБбШп | 1х35--1 | 540779.6231 | 648935.5477
АПвБбШп | 1х50 (ож)--1 | 611639.7493 | 733967.6992
АПвБбШп | 1х50--1 | 649040.2538 | 778848.3045
АПвБбШп | 1х70 (ож)--1 | 764981.3105 | 917977.5725
АПвБбШп | 1х70--1 | 817477.6308 | 980973.1569
АПвБбШп | 1х95 (ож)--1 | 952630.7866 | 1143156.9439
АПвБбШп | 1х95--1 | 1009307.6854 | 1211169.2224
АПвБбШп | 1х120--1 | 1200937.7543 | 1441125.3052
АПвБбШп | 1х150--1 | 1432359.9783 | 1718831.9739
АПвБбШп | 1х185--1 | 1703614.6188 | 2044337.5426
АПвБбШп | 1х240--1 | 2099051.2003 | 2518861.4403
АПвБбШп | 1х300--1 | 2570339.6556 | 3084407.5867
АПвБбШп | 3х2,5(ож)--1 | 363246.1561 | 435895.3874
АПвБбШп | 3х4 (ож)--1 | 380914.9496 | 457097.9395
АПвБбШп | 3х6 (ож)--1 | 434065.7863 | 520878.9435
АПвБбШп | 3х10 (ож)--1 | 544003.0444 | 652803.6533
АПвБбШп | 3х16 (ож)--1 | 683654.2856 | 820385.1427
АПвБбШп | 3х16 --1 | 736839.2765 | 884207.1317
АПвБбШп | 3х25 (ож)--1 | 947210.7013 | 1136652.8415
АПвБбШп | 3х25--1 | 1031542.302 | 1237850.7624
АПвБбШп | 3х35 (ож)--1 | 1180783.5541 | 1416940.2649
АПвБбШп | 3х35--1 | 1262113.0646 | 1514535.6776
АПвБбШп | 3х50 (ож)--1 | 1467858.3696 | 1761430.0435
АПвБбШп | 3х50--1 | 1561703.7322 | 1874044.4786
АПвБбШп | 3х70 (ож)--1 | 1929789.187 | 2315747.0244
АПвБбШп | 3х70--1 | 2119374.5841 | 2543249.5009
АПвБбШп | 3х95 (ож)--1 | 2522689.8954 | 3027227.8745
АПвБбШп | 3х95--1 | 2675159.5127 | 3210191.4153
АПвБбШп | 3х120--1 | 3231548.4226 | 3877858.1071
АПвБбШп | 3х150--1 | 3922881.4803 | 4707457.7763
АПвБбШп | 3х185--1 | 4722524.0249 | 5667028.8298
АПвБбШп | 3х240--1 | 5991342.202 | 7189610.6424
АПвБбШп | 4х2,5(ож)--0,66 | 403660.2956 | 484392.3547
АПвБбШп | 4х4 (ож)--0,66 | 441840.926 | 530209.1112
АПвБбШп | 4х6 (ож)--0,66 | 519383.3182 | 623259.9819
АПвБбШп | 4х10 (ож)--0,66 | 656076.6961 | 787292.0353
АПвБбШп | 4х16 (ож)--0,66 | 859310.2228 | 1031172.2674
АПвБбШп | 4х16 --0,66 | 933398.4282 | 1120078.1139
АПвБбШп | 4х25 (ож)--0,66 | 1243127.6924 | 1491753.2309
АПвБбШп | 4х25--0,66 | 1336012.9955 | 1603215.5946
АПвБбШп | 4х35 (ож)--0,66 | 1538310.9083 | 1845973.09
АПвБбШп | 4х35--0,66 | 1670125.4953 | 2004150.5944
АПвБбШп | 4х50 (ож)--0,66 | 1951363.0488 | 2341635.6585
АПвБбШп | 4х50--0,66 | 2095835.6389 | 2515002.7667
АПвБбШп | 4х2,5(ож)--1 | 404162.0924 | 484994.5108
АПвБбШп | 4х4 (ож)--1 | 464836.6208 | 557803.945
АПвБбШп | 4х6 (ож)--1 | 543675.053 | 652410.0636
АПвБбШп | 4х10 (ож)--1 | 682180.5253 | 818616.6303
АПвБбШп | 4х16 (ож)--1 | 888034.9328 | 1065641.9193
АПвБбШп | 4х16 --1 | 964615.1152 | 1157538.1383
АПвБбШп | 4х25 (ож)--1 | 1277465.022 | 1532958.0264
АПвБбШп | 4х25--1 | 1372885.375 | 1647462.45
АПвБбШп | 4х35 (ож)--1 | 1582415.1616 | 1898898.1939
АПвБбШп | 4х35--1 | 1707330.3653 | 2048796.4384
АПвБбШп | 4х50 (ож)--1 | 1989005.565 | 2386806.678
АПвБбШп | 4х50--1 | 2171154.8878 | 2605385.8653
АПвБбШп | 4х70 (ож)--1 | 2706701.1584 | 3248041.39
АПвБбШп | 4х70--1 | 2930483.2996 | 3516579.9596
АПвБбШп | 4х95 (ож)--1 | 3479716.1452 | 4175659.3742
АПвБбШп | 4х95--1 | 3732774.6774 | 4479329.6129
АПвБбШп | 4х120--1 | 4634257.5232 | 5561109.0278
АПвБбШп | 4х150--1 | 5544559.9894 | 6653471.9872
АПвБбШп | 4х185--1 | 6828002.469 | 8193602.9628
АПвБбШп | 4х240--1 | 8561494.5239 | 10273793.4286
АПвБбШп | 5х2,5(ож)--0,66 | 409889.7227 | 491867.6673
АПвБбШп | 5х4 (ож)--0,66 | 499289.2699 | 599147.1239
АПвБбШп | 5х6 (ож)--0,66 | 591012.1673 | 709214.6007
АПвБбШп | 5х10 (ож)--0,66 | 754852.3528 | 905822.8233
АПвБбШп | 5х16 (ож)--0,66 | 997250.6926 | 1196700.8312
АПвБбШп | 5х16 --0,66 | 1082236.1888 | 1298683.4266
АПвБбШп | 5х25 (ож)--0,66 | 1454017.3517 | 1744820.8221
АПвБбШп | 5х25--0,66 | 1559709.9962 | 1871651.9955
АПвБбШп | 5х35 (ож)--0,66 | 1808274.2943 | 2169929.1531
АПвБбШп | 5х35--0,66 | 1945270.383 | 2334324.4596
АПвБбШп | 5х50 (ож)--0,66 | 2322607.5805 | 2787129.0967
АПвБбШп | 5х50--0,66 | 2511651.8448 | 3013982.2138
АПвБбШп | 5х2,5(ож)--1 | 434107.6164 | 520929.1397
АПвБбШп | 5х4 (ож)--1 | 525261.2248 | 630313.4698
АПвБбШп | 5х6 (ож)--1 | 607882.5373 | 729459.0447
АПвБбШп | 5х10 (ож)--1 | 794290.5079 | 953148.6095
АПвБбШп | 5х16 (ож)--1 | 1045385.5347 | 1254462.6417
АПвБбШп | 5х16 --1 | 1157902.3899 | 1389482.8679
АПвБбШп | 5х25 (ож)--1 | 1518492.5532 | 1822191.0639
АПвБбШп | 5х25--1 | 1633528.5698 | 1960234.2837
АПвБбШп | 5х35 (ож)--1 | 1884883.4243 | 2261860.1092
АПвБбШп | 5х35--1 | 2033486.7278 | 2440184.0734
АПвБбШп | 5х50 (ож)--1 | 2416861.3432 | 2900233.6119
АПвБбШп | 5х50--1 | 2620242.7798 | 3144291.3358
АПвБбШп | 5х70 (ож)--1 | 3253462.0357 | 3904154.4428
АПвБбШп | 5х70--1 | 3520734.1367 | 4224880.964
АПвБбШп | 5х95 (ож)--1 | 4204842.3556 | 5045810.8268
АПвБбШп | 5х95--1 | 4594330.095 | 5513196.1139
АПвБбШп | 5х120--1 | 5601634.5444 | 6721961.4533
АПвБбШп | 5х150--1 | 6827413.5743 | 8192896.2892
АПвБбШп | 5х185--1 | 8283960.0411 | 9940752.0493
АПвБбШп | 3х6+1х2,5 (ож)--0,66 | 486514.6412 | 583817.5694
АПвБбШп | 3х6+1х4 (ож)--0,66 | 511504.589 | 613805.5068
АПвБбШп | 3х10+1х4 (ож)--0,66 | 620242.2677 | 744290.7212
АПвБбШп | 3х10+1х6 (ож)--0,66 | 640257.3346 | 768308.8016
АПвБбШп | 3х16+1х6 (ож)--0,66 | 765113.6554 | 918136.3865
АПвБбШп | 3х16+1х10 (ож)--0,66 | 835299.8367 | 1002359.804
АПвБбШп | 3х16+1х6 --0,66 | 832281.5127 | 998737.8152
АПвБбШп | 3х16+1х10 --0,66 | 875143.1478 | 1050171.7774
АПвБбШп | 3х25+1х10 (ож)--0,66 | 1079743.5741 | 1295692.2889
АПвБбШп | 3х25+1х10--0,66 | 1184631.2112 | 1421557.4534
АПвБбШп | 3х25+1х16 (ож)--0,66 | 1137407.9406 | 1364889.5287
АПвБбШп | 3х25+1х16--0,66 | 1248527.0505 | 1498232.4606
АПвБбШп | 3х25+1х16--0,66 | 1245189.1995 | 1494227.0394
АПвБбШп | 3х35+1х10 (ож)--0,66 | 1340131.5411 | 1608157.8494
АПвБбШп | 3х35+1х10--0,66 | 1449628.6715 | 1739554.4058
АПвБбШп | 3х35+1х16 (ож)--0,66 | 1361367.7993 | 1633641.3592
АПвБбШп | 3х35+1х16--0,66 | 1470864.9297 | 1765037.9156
АПвБбШп | 3х35+1х16--0,66 | 1467527.0786 | 1761032.4944
АПвБбШп | 3х50+1х16 (ож)--0,66 | 1687847.6352 | 2025417.1622
АПвБбШп | 3х50+1х16--0,66 | 1817525.578 | 2181030.6936
АПвБбШп | 3х50+1х16--0,66 | 1814187.727 | 2177025.2724
АПвБбШп | 3х50+1х25 (ож)--0,66 | 1779161.7577 | 2134994.1092
АПвБбШп | 3х50+1х25--0,66 | 1851945.1011 | 2222334.1213
АПвБбШп | 3х50+1х25--0,66 | 1912085.6445 | 2294502.7734
АПвБбШп | 3х6+1х2,5 (ож)--1 | 510011.8663 | 612014.2395
АПвБбШп | 3х6+1х4 (ож)--1 | 535985.1503 | 643182.1803
АПвБбШп | 3х10+1х4 (ож)--1 | 634771.249 | 761725.4989
АПвБбШп | 3х10+1х6 (ож)--1 | 666880.0438 | 800256.0526
АПвБбШп | 3х16+1х6 (ож)--1 | 818009.0976 | 981610.9171
АПвБбШп | 3х16+1х10 (ож)--1 | 865136.4434 | 1038163.732
АПвБбШп | 3х16+1х6 --1 | 860805.9457 | 1032967.1348
АПвБбШп | 3х16+1х10 --1 | 905799.0648 | 1086958.8777
АПвБбШп | 3х25+1х10 (ож)--1 | 1111491.1199 | 1333789.3439
АПвБбШп | 3х25+1х10--1 | 1218602.8177 | 1462323.3813
АПвБбШп | 3х25+1х16 (ож)--1 | 1191151.3886 | 1429381.6663
АПвБбШп | 3х25+1х16--1 | 1284998.8685 | 1541998.6422
АПвБбШп | 3х25+1х16--1 | 1281861.6707 | 1538234.0048
АПвБбШп | 3х35+1х10 (ож)--1 | 1374965.3572 | 1649958.4286
АПвБбШп | 3х35+1х10--1 | 1487253.5119 | 1784704.2143
АПвБбШп | 3х35+1х16 (ож)--1 | 1396442.5441 | 1675731.0529
АПвБбШп | 3х35+1х16--1 | 1508730.6988 | 1810476.8385
АПвБбШп | 3х35+1х16--1 | 1505593.501 | 1806712.2012
АПвБбШп | 3х50+1х16 (ож)--1 | 1727054.103 | 2072464.9235
АПвБбШп | 3х50+1х16--1 | 1859896.8703 | 2231876.2444
АПвБбШп | 3х50+1х16--1 | 1856759.6725 | 2228111.607
АПвБбШп | 3х50+1х25 (ож)--1 | 1820766.3572 | 2184919.6286
АПвБбШп | 3х50+1х25--1 | 1894705.2806 | 2273646.3367
АПвБбШп | 3х50+1х25--1 | 1957762.2387 | 2349314.6864
АПвБбШп | 3х70+1х25 (ож)--1 | 2338208.3258 | 2805849.9909
АПвБбШп | 3х70+1х25--1 | 2562411.3508 | 3074893.621
АПвБбШп | 3х70+1х25--1 | 2557497.7484 | 3068997.2981
АПвБбШп | 3х70+1х35 (ож)--1 | 2440021.9029 | 2928026.2834
АПвБбШп | 3х70+1х35--1 | 2584118.1743 | 3100941.8092
АПвБбШп | 3х70+1х35--1 | 2669709.8188 | 3203651.7825
АПвБбШп | 3х70+1х50(ож)--1 | 2621323.8737 | 3145588.6485
АПвБбШп | 3х70+1х50--1 | 2723130.0875 | 3267756.1051
АПвБбШп | 3х70+1х50--1 | 2846287.9228 | 3415545.5074
АПвБбШп | 3х95+1х35 (ож)--1 | 3021378.8641 | 3625654.6369
АПвБбШп | 3х95+1х35--1 | 3251393.646 | 3901672.3753
АПвБбШп | 3х95+1х35--1 | 3244852.9103 | 3893823.4924
АПвБбШп | 3х95+1х50 (ож)--1 | 3150733.2268 | 3780879.8721
АПвБбШп | 3х95+1х50--1 | 3278513.1834 | 3934215.8201
АПвБбШп | 3х95+1х50--1 | 3396218.265 | 4075461.918
АПвБбШп | 3х95+1х70 (ож)--1 | 3372062.1804 | 4046474.6165
АПвБбШп | 3х95+1х70 --1 | 3634221.8732 | 4361066.2479
АПвБбШп | 3х120+1х35--1 | 3998646.0703 | 4798375.2843
АПвБбШп | 3х120+1х35--1 | 3992244.6319 | 4790693.5582
АПвБбШп | 3х120+1х50--1 | 4046610.0243 | 4855932.0292
АПвБбШп | 3х120+1х50--1 | 4036698.0463 | 4844037.6555
АПвБбШп | 3х120+1х70--1 | 4112421.7833 | 4934906.14
АПвБбШп | 3х120+1х70--1 | 4252602.5047 | 5103123.0057
АПвБбШп | 3х120+1х95--1 | 4369771.5669 | 5243725.8803
АПвБбШп | 3х120+1х95--1 | 4544327.2917 | 5453192.75
АПвБбШп | 3х150+1х50--1 | 4788509.5108 | 5746211.4129
АПвБбШп | 3х150+1х50--1 | 4778643.2802 | 5734371.9363
АПвБбШп | 3х150+1х70--1 | 4849707.1541 | 5819648.5849
АПвБбШп | 3х150+1х70--1 | 4838758.8624 | 5806510.6349
АПвБбШп | 3х150+1х95--1 | 5135982.849 | 6163179.4188
АПвБбШп | 3х150+1х95--1 | 5117161.7121 | 6140594.0545
АПвБбШп | 3х185+1х50--1 | 5796446.8693 | 6955736.2432
АПвБбШп | 3х185+1х50--1 | 5786885.2976 | 6944262.3571
АПвБбШп | 3х185+1х70--1 | 5878912.0125 | 7054694.415
АПвБбШп | 3х185+1х70--1 | 5867252.2013 | 7040702.6416
АПвБбШп | 3х185+1х95--1 | 5957494.3774 | 7148993.2528
АПвБбШп | 3х185+1х95--1 | 6208957.018 | 7450748.4216
АПвБбШп | 3х185+1х120--1 | 6587291.5646 | 7904749.8775
АПвБбШп | 3х240+1х70--1 | 7329720.6336 | 8795664.7604
АПвБбШп | 3х240+1х70--1 | 7318217.5319 | 8781861.0383
АПвБбШп | 3х240+1х95--1 | 7434703.0855 | 8921643.7027
АПвБбШп | 3х240+1х95--1 | 7413545.1496 | 8896254.1795
АПвБбШп | 3х240+1х120--1 | 7746849.933 | 9296219.9196
АПвБбШп | 3х240+1х150--1 | 7848907.5956 | 9418689.1148
АПвБбШп | 3х240+1х185--1 | 8347531.9031 | 10017038.2838

## АПвВГ
Марка кабеля | Количество и сечение жил, мм² | минималка | прайс
АПвВГ | 1х6 (ож)--1 | 62512.9005 | 75015.4805
АПвВГ | 1х10 (ож)--1 | 86935.8235 | 104322.9882
АПвВГ | 1х16 (ож)--1 | 122218.3993 | 146662.0792
АПвВГ | 1х16 --1 | 142051.3939 | 170461.6726
АПвВГ | 1х25 (ож)--1 | 197635.9152 | 237163.0982
АПвВГ | 1х25--1 | 208246.5273 | 249895.8328
АПвВГ | 1х35 (ож)--1 | 252970.2739 | 303564.3286
АПвВГ | 1х35--1 | 266895.2481 | 320274.2978
АПвВГ | 1х50 (ож)--1 | 327563.9487 | 393076.7385
АПвВГ | 1х50--1 | 343479.7762 | 412175.7315
АПвВГ | 1х70 (ож)--1 | 450914.9717 | 541097.9661
АПвВГ | 1х70--1 | 476487.0477 | 571784.4573
АПвВГ | 1х95 (ож)--1 | 599518.9466 | 719422.7359
АПвВГ | 1х95--1 | 625859.0291 | 751030.8349
АПвВГ | 1х120--1 | 786811.657 | 944173.9884
АПвВГ | 1х150--1 | 954317.3521 | 1145180.8225
АПвВГ | 1х185--1 | 1193987.4774 | 1432784.9728
АПвВГ | 1х240--1 | 1524433.1135 | 1829319.7362
АПвВГ | 1х300--1 | 1893688.9898 | 2272426.7878
АПвВГ | 1х400--1 | 2370378.8824 | 2844454.6589
АПвВГ | 1х500--1 | 3064939.255 | 3677927.106
АПвВГ | 1х600--1 | 3857649.2614 | 4629179.1137
АПвВГ | 1х800--1 | 4925094.1455 | 5910112.9745
АПвВГ | 4х2,5 (ож)--0,66 | 130733.7743 | 156880.5292
АПвВГ | 4х4 (ож)--0,66 | 175495.581 | 210594.6972
АПвВГ | 4х6 (ож)--0,66 | 223374.496 | 268049.3952
АПвВГ | 4х10 (ож)--0,66 | 318957.0755 | 382748.4906
АПвВГ | 4х16 (ож)--0,66 | 469919.8981 | 563903.8777
АПвВГ | 4х16 --0,66 | 493144.4637 | 591773.3564
АПвВГ | 4х25 (ож)--0,66 | 719326.9007 | 863192.2809
АПвВГ | 4х25--0,66 | 766281.1541 | 919537.3849
АПвВГ | 4х35 (ож)--0,66 | 958126.8831 | 1149752.2597
АПвВГ | 4х35--0,66 | 995507.4178 | 1194608.9014
АПвВГ | 4х50 (ож)--0,66 | 1252723.4526 | 1503268.1432
АПвВГ | 4х50--0,66 | 1295336.9477 | 1554404.3373
АПвВГ | 4х2,5 (ож)--1 | 139860.9157 | 167833.0989
АПвВГ | 4х4 (ож)--1 | 185572.6028 | 222687.1234
АПвВГ | 4х6 (ож)--1 | 234323.857 | 281188.6283
АПвВГ | 4х10 (ож)--1 | 331379.7204 | 397655.6645
АПвВГ | 4х16 (ож)--1 | 484479.7611 | 581375.7134
АПвВГ | 4х16 --1 | 509266.1483 | 611119.378
АПвВГ | 4х25 (ож)--1 | 757807.8786 | 909369.4543
АПвВГ | 4х25--1 | 795227.9346 | 954273.5215
АПвВГ | 4х35 (ож)--1 | 987664.3346 | 1185197.2015
АПвВГ | 4х35--1 | 1030058.5805 | 1236070.2966
АПвВГ | 4х50 (ож)--1 | 1288578.0849 | 1546293.7019
АПвВГ | 4х50--1 | 1337400.8553 | 1604881.0264
АПвВГ | 4х70 (ож)--1 | 1818036.7337 | 2181644.0804
АПвВГ | 4х70--1 | 1904613.6388 | 2285536.3666
АПвВГ | 4х95 (ож)--1 | 2423195.0255 | 2907834.0306
АПвВГ | 4х95--1 | 2511284.8424 | 3013541.8109
АПвВГ | 4х120--1 | 3136855.8116 | 3764226.9739
АПвВГ | 4х150--1 | 3816256.8911 | 4579508.2693
АПвВГ | 4х185--1 | 4754332.6426 | 5705199.1712
АПвВГ | 4х240--1 | 6092802.7395 | 7311363.2874

## АПвВнг(А)-LS
Марка кабеля | Количество и сечение жил, мм² | минималка | прайс
АПвВнг(А)-LS | 1х2,5 (ож)--0,66 | 52401.0176 | 62881.2211
АПвВнг(А)-LS | 1х4 (ож)--0,66 | 66081.5267 | 79297.832
АПвВнг(А)-LS | 1х6 (ож)--0,66 | 80326.2758 | 96391.531
АПвВнг(А)-LS | 1х10 (ож)--0,66 | 108038.5957 | 129646.3148
АПвВнг(А)-LS | 1х16 (ож)--0,66 | 160643.8312 | 192772.5975
АПвВнг(А)-LS | 1х16 --0,66 | 173305.5185 | 207966.6222
АПвВнг(А)-LS | 1х25 (ож)--0,66 | 238020.4708 | 285624.565
АПвВнг(А)-LS | 1х25--0,66 | 253941.334 | 304729.6008
АПвВнг(А)-LS | 1х35 (ож)--0,66 | 298708.9525 | 358450.7429
АПвВнг(А)-LS | 1х35--0,66 | 318970.7164 | 382764.8596
АПвВнг(А)-LS | 1х50 (ож)--0,66 | 383987.7363 | 460785.2835
АПвВнг(А)-LS | 1х50--0,66 | 407847.2619 | 489416.7143
АПвВнг(А)-LS | 1х2,5 (ож)--1 | 56612.9413 | 67935.5295
АПвВнг(А)-LS | 1х4 (ож)--1 | 70768.3843 | 84922.0612
АПвВнг(А)-LS | 1х6 (ож)--1 | 85449.2972 | 102539.1566
АПвВнг(А)-LS | 1х10 (ож)--1 | 113898.2492 | 136677.899
АПвВнг(А)-LS | 1х16 (ож)--1 | 167706.8503 | 201248.2203
АПвВнг(А)-LS | 1х16 --1 | 181283.5122 | 217540.2146
АПвВнг(А)-LS | 1х25 (ож)--1 | 246585.8317 | 295902.998
АПвВнг(А)-LS | 1х25--1 | 263608.7353 | 316330.4824
АПвВнг(А)-LS | 1х35 (ож)--1 | 308204.796 | 369845.7552
АПвВнг(А)-LS | 1х35--1 | 329767.7818 | 395721.3382
АПвВнг(А)-LS | 1х50 (ож)--1 | 394695.1458 | 473634.175
АПвВнг(А)-LS | 1х50--1 | 420038.5975 | 504046.317
АПвВнг(А)-LS | 1х70 (ож)--1 | 534675.9901 | 641611.1881
АПвВнг(А)-LS | 1х70--1 | 572941.8492 | 687530.219
АПвВнг(А)-LS | 1х95 (ож)--1 | 695767.2183 | 834920.662
АПвВнг(А)-LS | 1х95--1 | 736571.0597 | 883885.2716
АПвВнг(А)-LS | 1х120--1 | 922031.9791 | 1106438.3749
АПвВнг(А)-LS | 1х150--1 | 1120984.0338 | 1345180.8406
АПвВнг(А)-LS | 1х185--1 | 1403385.0741 | 1684062.0889
АПвВнг(А)-LS | 1х240--1 | 1772686.2194 | 2127223.4632
АПвВнг(А)-LS | 1х300--1 | 2184046.831 | 2620856.1971
АПвВнг(А)-LS | 1х400--1 | 2723835.0435 | 3268602.0522
АПвВнг(А)-LS | 1х500--1 | 3504377.9748 | 4205253.5698
АПвВнг(А)-LS | 1х630--1 | 4387390.3352 | 5264868.4022
АПвВнг(А)-LS | 1х800--1 | 5570614.0816 | 6684736.8979
АПвВнг(А)-LS | 4х2,5 (ож)--0,66 | 349926.3894 | 419911.6672
АПвВнг(А)-LS | 4х4 (ож)--0,66 | 426392.801 | 511671.3612
АПвВнг(А)-LS | 4х6 (ож)--0,66 | 504334.8741 | 605201.8489
АПвВнг(А)-LS | 4х10 (ож)--0,66 | 652748.8741 | 783298.6489
АПвВнг(А)-LS | 4х16 (ож)--0,66 | 721193.435 | 865432.1219
АПвВнг(А)-LS | 4х16 --0,66 | 790721.5969 | 948865.9163
АПвВнг(А)-LS | 4х25 (ож)--0,66 | 1081639.9814 | 1297967.9777
АПвВнг(А)-LS | 4х25--0,66 | 1199062.9532 | 1438875.5438
АПвВнг(А)-LS | 4х35 (ож)--0,66 | 1388477.714 | 1666173.2569
АПвВнг(А)-LS | 4х35--0,66 | 1509079.4362 | 1810895.3234
АПвВнг(А)-LS | 4х50 (ож)--0,66 | 1787745.2619 | 2145294.3143
АПвВнг(А)-LS | 4х50--0,66 | 1934017.7469 | 2320821.2962
АПвВнг(А)-LS | 4х2,5 (ож)--1 | 375481.1192 | 450577.343
АПвВнг(А)-LS | 4х4 (ож)--1 | 454299.2171 | 545159.0606
АПвВнг(А)-LS | 4х6 (ож)--1 | 534401.0022 | 641281.2026
АПвВнг(А)-LS | 4х10 (ож)--1 | 686462.5157 | 823755.0188
АПвВнг(А)-LS | 4х16 (ож)--1 | 755332.3565 | 906398.8279
АПвВнг(А)-LS | 4х16 --1 | 829110.0184 | 994932.022
АПвВнг(А)-LS | 4х25 (ож)--1 | 1148039.7082 | 1377647.6498
АПвВнг(А)-LS | 4х25--1 | 1246258.6516 | 1495510.382
АПвВнг(А)-LS | 4х35 (ож)--1 | 1435179.324 | 1722215.1888
АПвВнг(А)-LS | 4х35--1 | 1576018.0997 | 1891221.7197
АПвВнг(А)-LS | 4х50 (ож)--1 | 1856001.1434 | 2227201.3721
АПвВнг(А)-LS | 4х50--1 | 2049303.0928 | 2459163.7114
АПвВнг(А)-LS | 4х70 (ож)--1 | 2555443.71 | 3066532.452
АПвВнг(А)-LS | 4х70--1 | 2833878.6488 | 3400654.3786
АПвВнг(А)-LS | 4х95 (ож)--1 | 3356417.0108 | 4027700.4129
АПвВнг(А)-LS | 4х95--1 | 3633319.5981 | 4359983.5177
АПвВнг(А)-LS | 4х120--1 | 4565988.9407 | 5479186.7289
АПвВнг(А)-LS | 4х150--1 | 5545352.1091 | 6654422.531
АПвВнг(А)-LS | 4х185--1 | 6933638.8042 | 8320366.565
АПвВнг(А)-LS | 4х240--1 | 8742156.923 | 10490588.3076
АПвВнг(А)-LS | 3х4+1х2,5 (ож)--1 | 356961.0687 | 428353.2824
АПвВнг(А)-LS | 3х6+1х2,5 (ож)--1 | 404574.592 | 485489.5104
АПвВнг(А)-LS | 3х6+1х4 (ож)--1 | 428657.3334 | 514388.8001
АПвВнг(А)-LS | 3х10+1х4 (ож)--1 | 529919.0573 | 635902.8688
АПвВнг(А)-LS | 3х10+1х6 (ож)--1 | 560408.7784 | 672490.5341
АПвВнг(А)-LS | 3х16+1х6 (ож)--1 | 689744.7856 | 827693.7427
АПвВнг(А)-LS | 3х16+1х10 (ож)--1 | 734798.1089 | 881757.7307
АПвВнг(А)-LS | 3х16+1х6 --1 | 730856.4713 | 877027.7656
АПвВнг(А)-LS | 3х16+1х10 --1 | 773770.5109 | 928524.6131
АПвВнг(А)-LS | 3х25+1х10 (ож)--1 | 981087.6081 | 1177305.1297
АПвВнг(А)-LS | 3х25+1х10--1 | 1092135.268 | 1310562.3216
АПвВнг(А)-LS | 3х25+1х16 (ож)--1 | 1038352.4655 | 1246022.9586
АПвВнг(А)-LS | 3х25+1х16--1 | 1156963.3295 | 1388355.9954
АПвВнг(А)-LS | 3х25+1х16--1 | 1154458.9342 | 1385350.7211
АПвВнг(А)-LS | 3х35+1х10 (ож)--1 | 1238147.6812 | 1485777.2175
АПвВнг(А)-LS | 3х35+1х10--1 | 1351401.7307 | 1621682.0769
АПвВнг(А)-LS | 3х35+1х16 (ож)--1 | 1258681.9289 | 1510418.3146
АПвВнг(А)-LS | 3х35+1х16--1 | 1371935.9784 | 1646323.174
АПвВнг(А)-LS | 3х35+1х16--1 | 1369431.5831 | 1643317.8997
АПвВнг(А)-LS | 3х50+1х16 (ож)--1 | 1588657.9333 | 1906389.52
АПвВнг(А)-LS | 3х50+1х16--1 | 1726377.9575 | 2071653.549
АПвВнг(А)-LS | 3х50+1х16--1 | 1733778.0013 | 2080533.6016
АПвВнг(А)-LS | 3х50+1х25 (ож)--1 | 1686007.3015 | 2023208.7618
АПвВнг(А)-LS | 3х50+1х25--1 | 1763931.4744 | 2116717.7693
АПвВнг(А)-LS | 3х50+1х25--1 | 1830382.8424 | 2196459.4108
АПвВнг(А)-LS | 3х50+1х35 (ож)--1 | 1795725.5203 | 2154870.6244
АПвВнг(А)-LS | 3х50+1х35--1 | 1868304.5936 | 2241965.5123
АПвВнг(А)-LS | 3х50+1х35--1 | 2000509.0222 | 2400610.8267
АПвВнг(А)-LS | 3х70+1х25 (ож)--1 | 2205352.7106 | 2646423.2528
АПвВнг(А)-LS | 3х70+1х25--1 | 2452130.3041 | 2942556.3649
АПвВнг(А)-LS | 3х70+1х25--1 | 2448576.545 | 2938291.854
АПвВнг(А)-LS | 3х70+1х35 (ож)--1 | 2307283.8273 | 2768740.5928
АПвВнг(А)-LS | 3х70+1х35--1 | 2470273.2264 | 2964327.8717
АПвВнг(А)-LS | 3х70+1х35--1 | 2563203.9727 | 3075844.7672
АПвВнг(А)-LS | 3х70+1х50(ож)--1 | 2470023.364 | 2964028.0368
АПвВнг(А)-LS | 3х70+1х50--1 | 2626290.2446 | 3151548.2936
АПвВнг(А)-LS | 3х70+1х50--1 | 2749509.6849 | 3299411.6219
АПвВнг(А)-LS | 3х95+1х35 (ож)--1 | 2871310.6934 | 3445572.8321
АПвВнг(А)-LS | 3х95+1х35--1 | 3115560.4323 | 3738672.5187
АПвВнг(А)-LS | 3х95+1х35--1 | 3009377.2382 | 3611252.6858
АПвВнг(А)-LS | 3х95+1х50 (ож)--1 | 3022611.1972 | 3627133.4366
АПвВнг(А)-LS | 3х95+1х50--1 | 3160280.9837 | 3792337.1804
АПвВнг(А)-LS | 3х95+1х50--1 | 3277813.6901 | 3933376.4281
АПвВнг(А)-LS | 3х95+1х70 (ож)--1 | 3234999.9413 | 3881999.9296
АПвВнг(А)-LS | 3х95+1х70 --1 | 3515997.1283 | 4219196.5539
АПвВнг(А)-LS | 3х120+1х35--1 | 3847693.3999 | 4617232.0799
АПвВнг(А)-LS | 3х120+1х35--1 | 3839703.3466 | 4607644.016
АПвВнг(А)-LS | 3х120+1х50--1 | 3689935.3377 | 4427922.4053
АПвВнг(А)-LS | 3х120+1х50--1 | 3880367.2962 | 4656440.7555
АПвВнг(А)-LS | 3х120+1х70--1 | 3967210.1057 | 4760652.1268
АПвВнг(А)-LS | 3х120+1х70--1 | 4150631.6712 | 4980758.0054
АПвВнг(А)-LS | 3х120+1х95--1 | 4257195.9679 | 5108635.1614
АПвВнг(А)-LS | 3х120+1х95--1 | 4441861.7446 | 5330234.0935
АПвВнг(А)-LS | 3х150+1х50--1 | 4718285.0008 | 5661942.0009
АПвВнг(А)-LS | 3х150+1х50--1 | 4706238.3457 | 5647486.0148
АПвВнг(А)-LS | 3х150+1х70--1 | 4793081.1552 | 5751697.3862
АПвВнг(А)-LS | 3х150+1х70--1 | 4777042.8752 | 5732451.4503
АПвВнг(А)-LS | 3х150+1х95--1 | 5126209.4621 | 6151451.3545
АПвВнг(А)-LS | 3х150+1х95--1 | 5103804.442 | 6124565.3304
АПвВнг(А)-LS | 3х185+1х50--1 | 5797411.5886 | 6956893.9063
АПвВнг(А)-LS | 3х185+1х50--1 | 5785364.9335 | 6942437.9202
АПвВнг(А)-LS | 3х185+1х70--1 | 5872207.743 | 7046649.2916
АПвВнг(А)-LS | 3х185+1х70--1 | 5856169.4631 | 7027403.3557
АПвВнг(А)-LS | 3х185+1х95--1 | 5962733.7597 | 7155280.5117
АПвВнг(А)-LS | 3х185+1х95--1 | 6243101.9717 | 7491722.3661
АПвВнг(А)-LS | 3х185+1х120--1 | 6702639.8976 | 8043167.8771
АПвВнг(А)-LS | 3х240+1х70--1 | 7385937.3435 | 8863124.8122
АПвВнг(А)-LS | 3х240+1х70--1 | 7369899.0636 | 8843878.8763
АПвВнг(А)-LS | 3х240+1х95--1 | 7476463.3603 | 8971756.0323
АПвВнг(А)-LS | 3х240+1х95--1 | 7448354.125 | 8938024.9499
АПвВнг(А)-LS | 3х240+1х120--1 | 7840389.6596 | 9408467.5915
АПвВнг(А)-LS | 3х240+1х150--1 | 8008739.9244 | 9610487.9093
АПвВнг(А)-LS | 3х240+1х185--1 | 8551444.782 | 10261733.7384
Note on B143: Новые